## Planilha ORÇAMENTO (2)
TECHNISCHE Engenharia e Consultoria Ltda Rua Alcindo Guanabara 24 sala 1009 Centro Rio de Janeiro, RJ Cep 20031-163 Tel/fax (21) 2240-8050
MINISTÉRIO DA CIÊNCIA TECNOLOGIA E INOVAÇÃO Brasília / DF
REFORMA DA NOVA SEDE
Referência Agosto / 2020
ITEM | CÓDIGO | REFER. | DISCRIMINAÇÃO | UN. | QUANT. | P. UNIT. | TOTAL | SUBTOTAL
01 |  |  | SERVIÇOS INICIAIS
1.1 | 98458 | SINAPI DF | Tapume de chapa de madeira compensada (6mm) - pintura a cal- aproveitamento 2 x. | M2 | 220
1.2 | 05.006.0001 | EMOP RJ | Locação mensal de andaime metálico tipo fachadeiro | M2 | 2876.43
1.3 | 05.008.0002 | EMOP RJ | MONTAGEM E DESMONTAGEM DE ANDAIME SUSPENSO,CONSIDERANDO-SE A EXTENSAO HORIZONTAL DAS FACHADAS E/OU EMPENAS | M2 | 2876.43
1.4 | 05.005.0006 | EMOP RJ | Andaime para revestimento e forros em madeira de 3 A. | M2 | 7995.92
1.5 | 97062 | SINAPI DF | Proteção De Fachada Com Tela De Polipropileno Fixada Em Estrutura De Madeira Com Arame Galvanizado. | M2 | 2876.43
|  |  | Sub Total |  |  |  |  | 0
02 |  |  | SERVIÇOS TÉCNICOS E DE APOIO
2.1 | 05.006.0002 | EMOP RJ | Locação de andaime metálico tubular tipo torre. | M/MÊS | 240
2.2 | 93281 | SINAPI DF | CHP - Caminhão C/Guincho 6t, Motor Diesel 136hp, M. Benz Mod L1214, Munck Mod, M 640/18, Ou Similar. | H | 2112
2.3 | 90778 | SINAPI DF | Projetos Executivo de Engenharia - Consultoria para adequação e adaptação a Layout alternativo ou ajustes pontuais. (0,1 hh por especialidade/m²) - ENGENHEIRO CIVIL DE OBRA PLENO COM ENCARGOS COMPLEMENTARES | H | 4069.2
0
03 |  |  | ADMINISTRAÇÃO
3.1 | AD 40.05.0056 | SCO RJ | Almoxarife (inclusive encargos sociais) | H | 2640
3.2 | AD 40.05.0128 | SCO RJ | Engenheiro ou arquiteto, coordenador geral de projetos ou supervisor de obras (inclusive encargos sociais) | H | 2640
3.3 | AD 40.05.0152 | SCO RJ | Mestre de obra A (inclusive encargos sociais) | H | 2640
3.4 | AD 40.05.0218 | SCO RJ | Vigia (inclusive encargos sociais) | H | 7920
3.5 | 88316 | SINAPI DF | SERVENTE | H | 2640
|  |  | Sub Total |  |  |  |  | 0
04 |  |  | DEMOLIÇÕES
4.1 | 97625 | SINAPI DF | Demolição de alvenaria de tijolos furados s/reaproveitamento. | M3 | 189.85
4.2 | 97644 | SINAPI DF | Retirada de folhas de porta de passagem ou janela. | UN | 79
4.3 | 72143 |  | Retirada de batentes de madeira. | UN | 146
4.4 | 05.001.0163 | EMOP RJ | Retirada cuidadosa de azulejos / ladrilhos e argamassa de assentamento. | M2 | 1189.21
4.5 | 05.001.0021 | EMOP RJ | Demolição de camada de assentamento/contrapiso com uso de ponteiro, espessura ate 4cm. | M2 | 1278.98
4.6 | 72178 | SINAPI DF | Retirada de divisórias em chapas de madeira, com montantes metálicos. | M2 | 3456.81
4.7 | 22237 | SBC | Retirada de piso em granito | M2 | 89.77
4.8 | SC 05.05.0100 | SCO RJ | Arrancamento de aparelhos sanitários | UN | 154
4.9 | SC 05.05.1000 | SCO RJ | Divisória banho existente | M2 | 221.04
4.10 | TC 05.15.0100 | SCO RJ | Retirada de entulho de obra em caçamba de aco com 5m3 de capacidade, inclusive carregamento do container, transporte e descarga e tarifa de disposicao final | m3 | 395.7367
4.11 | AD 40.05.0152 | SCO RJ | Mestre de obra A (inclusive encargos sociais). | H | 24
4.12 | SC 10.05.1450 | SCO RJ | Desmotagem de equipamentos e descarte (conforme especificação técnica) | H | 24
|  |  | Sub Total |  |  |  |  | 0
05 |  |  | PAREDES
5.1 | 87495 | SINAPI DF | Alvenaria em tijolo cerâmico furado 10x20x20cm, 1/2 vez, assentado em argamassa traço 1:4 (cimento e areia),e=1cm. | M2 | 1352.92
5.2 | 89288 | SINAPI DF | Alvenaria de blocos de concreto estrutural 14x19x39cm, espessura 14cm, assentados com argamassa traço 1:0,25:4 (cimento, cal e areia). | M2 | 180.12
|  |  | Sub Total |  |  |  |  | 0
06 |  |  | PAINÉIS
6.1 | 12.012.0001 | EMOP RJ | 2 - Divisória eucatex divilux- eucaplac uv-h=2,10m acamento branco/bianco - perfil branco. | M2 | 33.56
6.2 | 12.012.0001 | EMOP RJ | 3 - Divisória eucatex divilux- eucaplac uv-h=2,40m acamento branco/bianco - perfil branco. | M2 | 2529.19
6.3 | AL 09.05.0950 | SCO RJ | 4 - Divisória eucatex divilux- eucaplac uv-h=2,40m com vidro acamento branco/bianco - perfil branco. | M2 | 1069.32
6.4 | ES 15.99.0250 | SCO RJ | Guichês em Divisórias (G02) Guichê 120x120cm com altura de peitorial igual a 90cm em Divisória Eucatex Divilux - Eucaplac com perfis estruturais em alumínio anodizado Branco Neve, ou similar | UN | 74.9
6.5 | AL 09.15.0050 | SCO RJ | Divisórias acústicas Sistema W111 ST/ST 115/90 da Knauf ou similar, chapas de gesso acartonado, espessura 12,50mm cada, para cada lado da estrutura metálica. Câmara de ar de 90mm preenchida por lã de vidro (tipo Wallfelt da Isover), espessura de 50mm, densidade mínima de 30,00kg/m³. Espessura total 15 mm. Rw=45db | M2 | 1.44
6.6 | RV 24.10.0150 | SCO RJ | LA DE VIDRO COM ESPESSURA DE 1 . FORNECIMENTO. | M2 | 1.44
6.7 | AL 09.15.0050 | SCO RJ | Divisória isolante em chapa de gesso acartonado Knauf W111 73/48 espessura 12,5mm - uma para cada lado da estrutura metálica, câmara de ar de 48mm preenchida por lã de vidro Wallfet da Isover esp=50mm | M2 | 68.57
6.8 | RV 24.10.0150 | SCO RJ | LA DE VIDRO COM ESPESSURA DE 1 . FORNECIMENTO. | M2 | 68.57
6.9 | 79627 | SINAPI DF | Divisória em granito Verde Ubatuba e=2cm | M2 | 354.05
6.10 | 11.013.0003 | EMOP RJ | Verga reta de concreto armado | M3 | 1.2
|  |  | Sub Total |  |  |  |  | 0
07 |  |  | ESQUADRIAS
7.1 |  |  | Madeira
7.1.1 | 91298 | SINAPI DF | P02 (0,80Mx2,10M) 1 folha com veneziana em aço inox 0,20mx0,10m e acabamento para pintura. | UN | 24
7.1.2 | ES 35.05.0450 | SCO RJ | VENEZIANA PARA EXAUSTOR DE FABRICACAO DA FUNDICAO AUREA | UN | 24
7.1.3 | 91298 | SINAPI DF | P04 (0,80Mx2,10M) 1 folha com veneziana em aço inox 0,20mx0,10m e acabamento para pintura. | UN | 23
7.1.4 | ES 35.05.0450 | SCO RJ | VENEZIANA PARA EXAUSTOR DE FABRICACAO DA FUNDICAO AUREA | UN | 24
7.1.5 | 91298 | SINAPI DF | P07 (0,90Mx2,10M) 2 folhas em compensado naval com barra de apoio em aço ino e acabamento em laminado estrutural texturizado 10mm. | UN | 12
7.1.6 | AP 05.10.0131 | SCO RJ | BARRA DE APOIO RETA, COM 50CM, EM ACO INOXIDAVEL AISI 304, | UN | 12
7.1.7 | 91298 | SINAPI DF | P08 (0,90Mx2,10M) 2 folhas em compensado naval com barra de apoio e chapa de proteção em aço ino e acabamento para pintura. | UN | 2
7.1.8 | AP 05.10.0131 | SCO RJ | BARRA DE APOIO RETA, COM 50CM, EM ACO INOXIDAVEL AISI 304, | UN | 2
7.1.9 | 90789 | SINAPI DF | P09 (0,70Mx2,10M) 1 folha acabamento para pintura. | UN | 1
7.1.10 | 100700 | SINAPI DF | P12 (1,00Mx2,10M) 2 folha acabamento para pintura. | UN | 14
7.1.11 | 100700 | SINAPI DF | P16 (1,60Mx2,10M) 1 folha acabamento para pintura. | UN | 2
7.1.12 | 91298 | SINAPI DF | P17 (0,80Mx2,10M) 1 folha com veneziana em aço inox 0,20mx0,10m e acabamento para pintura. | UN | 7
7.1.13 | ES 35.05.0450 | SCO RJ | VENEZIANA PARA EXAUSTOR DE FABRICACAO DA FUNDICAO AUREA | UN | 7
7.1.14 |  |  | Porta Existente (PE1) Portas nas dimensóes 70x210cm (PE1) com 1 folha de abrir a ser recuperada e tratada com primer, tratamento e esmalte sintético | UN | 6
7.1.15 | ES 15.99.0250 | SCO RJ | Guichê 1,20x1,20x0,90m e portinhola (G01) Guichê 120x120x90cm e portinhola em Angelim com primer, tratamento e esmalte sintético | UN | 2
7.1.16 | 74139/001 | SINAPI* | P01 (0,55Mx1,80M) 1folha em laminado estrutural texturizado 10mm inclusive ferragens. | UN | 5
7.1.17 | 74139/001 | SINAPI* | P01 (0,80Mx1,80M) 1folha em laminado estrutural texturizado 10mm inclusive ferragens. | UN | 67
7.2 |  |  | Alumínio ANODIZADO NATURAL FOSCO
7.2.1 | 91341 | SINAPI* | P5 (0,60mx2,10m) Porta com veneziana. | M2 | 7.56
7.2.2 | ES 15.05.0100 | SCO RJ | P13 ( 1,60mx2,10m) Porta com vidro. | M2 | 3.36
7.2.3 | 91341 | SINAPI* | P14 (1,60mx2,10m) Porta com veneziana. | M2 | 3.36
7.2.4 | 91341 | SINAPI* | P15 (1,60mx2,10m) Porta com veneziana. | M2 | 3.36
7.2.5 | ES 15.05.0100 | SCO RJ | P18 (0,90mx2,10m) Porta com vidro temperado 10mm incolor. | M2 | 1.89
7.2.6 | 91341 | SINAPI* | P22 (0,80mx2,10m) Porta com veneziana. | M2 | 3.36
7.2.7 | ES 15.05.0100 | SCO RJ | Porta 2670x253cm com 1 folha de correr em Alumínio Anodizado Natural Fosco e Vidro laminado reflexivo 10mm, inclusive ferragem. Ref. Cool Lite 120 ST Neutral 10mm ou conforme detalhamento | M2 | 67.551
7.2.8 | ES 15.05.0101 | SCO RJ | Porta 4250x253cm com 1 folha de correr em Alumínio Anodizado Natural Fosco e Vidro laminado reflexivo 10mm, inclusive ferragem. Ref. Cool Lite 120 ST Neutral 10mm ou conforme detalhamento. | UN | 1
7.2.9 |  |  | PE2 (120x210cm) Porta Existente a ser recuperada. | UN | 1
7.2.10 | ES 15.05.0101 | SCO RJ | PF3 (2,43x3,50m) Painel Fixo em Alumínio com 2 folhas e vidro temperado 6mm | UN | 1
7.2.11 | ES 15.05.0102 | SCO RJ | PF4 (3,45x3,50m) Painel Fixo em Alumínio com 2 folhas e vidro temperado 6mm | UN | 1
7.2.12 | ES 15.05.0103 | SCO RJ | PF5 (1,53x3,50m) Painel Fixo em Alumínio com 1 folha e vidro temperado 6mm | UN | 1
7.2.13 | ES 15.05.0104 | SCO RJ | PF7 (223x350cm) Painel Fixo em Alumínio com 1 folha e vidro temperado 6mm | UN | 1
7.2.14 | 73809/001 | SINAPI* | J01 (2,00x1,15x0,95m) Janela Maximar em Alumínio com vidro incolor 6mm. | UN | 1
7.2.15 | 73809/002 | SINAPI* | J02 (1,00x0,40x1,75m) Janela Maximar em Alumínio com vidro incolor 6mm. | UN | 5
7.2.16 | 74067/004 | SINAPI* | J03 (1,80x0,40x1,75m)Janela com 1 veneziana | UN | 1
7.2.17 |  |  | JEX1 ( 650x60x186cm) Janela tipo maximar com 6 folhas em metal a ser recuperada | UN | 1
7.2.18 |  |  | JEX2 (4,09x1,40x0,97m) Janela tipo maximar com 4 folhas em metal a ser recuperada | UN | 1
7.2.19 |  |  | JEX3 (4,27x0,55x1,83) Janela tipo maximar com 4 folhas em metal a ser recuperada | UN | 1
7.2.20 |  |  | JEX4 (2,78x0,96x1,17m ) Janela tipo maximar com 3 folhas em metal a ser recuperada | UN | 1
7.2.21 |  |  | JEX5 (521x140x99cm) Janela tipo maximar com 3 folhas em metal a ser recuperada |  | 2
7.3 |  |  | Vidro Temperado
7.3.1 | 73838/001 | SINAPI DF | P06 (0,80Mx2,10m) em vidro temperado 10mm incolor. | UN | 2
7.3.2 | 73838/001 | SINAPI DF | P11 (0,90Mx1,10m) em vidro temperado 10mm incolor. | UN | 2
7.3.3 | 73838/001 | SINAPI DF | P19 (1,60x2,10m) em vidro temperado 10mm incolor. | UN | 4
7.3.4 | 73838/001 | SINAPI DF | P21 (1,20Mx2,10M) em vidro temperado 10mm incolor. | UN | 3
7.3.5 | 73838/001 | SINAPI DF | P23 (0,60x1,80m) em vidro temperado 10mm incolor. | UN | 1
7.3.6 | 73838/002 | SINAPI DF | Painel Fixo piso-teto em vidro temperado tipo blindex 10mm e fixadores em aço cromado no piso e no forro | M2 | 9.888
7.3.7 | 73838/003 | SINAPI DF | J04 ( 0,80x0,60m) Portinhola em vidro temperado incolor e=4mm para caixa de incêndio com requadro em granito polido Branco Fortaleza e=2cm | UN | 14
7.3.8 | CCU | PRÓPRIA | PV1 (6,50x19,40m) Pele de vidro laminado 8mm . Ref. Cebrace Cool Lite 120 ST (Incolor Cebrace 4mm+Cool Lite ST120mm+ PVB Standard 1x0,38mm+ Incolor Cebrace 4mm) ou similar, dim. 650x1940cm em esquadria metálica existente a ser recuperada com 5 folhas tipo maximar e fixo | M2 | 630.5
7.3.9 | CCU | PRÓPRIA | PV2 (6,50x11,50m) Pele de vidro laminado 8mm . Ref. Cebrace Cool Lite 120 ST (Incolor Cebrace 4mm+Cool Lite ST120mm+ PVB Standard 1x0,38mm+ Incolor Cebrace 4mm) ou similar, em esquadria metálica existente a ser recuperada com 7 folhas tipo maximar e fixo, inclusive revisão de ferragens e eventual substituição de peças. | M2 | 448.5
7.3.10 | CCU | PRÓPRIA | PV3 (6,50x2,30m) Pele de vidro existente em esquadria metálica existente a ser recuperada com 2 folhas tipo maximar e fixo, inclusive revisão de ferragens e eventual substituição de peças. | M2 | 29.9
7.3.11 | CCU | PRÓPRIA | PV4 (3793x383cm) Pele de vidro existente, em esquadria metálica existente a ser recuperada com 1 folha tipo painel fixo, inclusive revisão de ferragens e eventual substituição de peças. | M2 | 145.27
7.3.12 | CCU | PRÓPRIA | PV5 ( 650x320cm) Pele de vidro existente, , em esquadria metálica existente a ser recuperada com 1 folha tipo maximar e fixo, inclusive revisão de ferragens e eventual substituição de peças | M2 | 145.6
7.4 |  |  | Esquadrias Acústicas
7.4.1 | CCU | PRÓPRIA | P10 (2,00x2,10m) Porta em chapa de aço galvanizado, de abrir, com enchimento fonoabsorvente em Lã de Rocha e Manta de Chumbo, | UN | 30
7.4.2 | CCU | PRÓPRIA | P20 (160x210cm) Porta em chapa de aço, de abrir, espessura de 50mm, com enchimento fonoabsorvente,.sem batente, com atenuador de ruídos, soleira em chapa lisa, modelo 46db, da Somax, ou similar | UN | 1
7.4.3 | CCU | PRÓPRIA | P20A (1,60x2,10m) Porta em MDF, com Lã de Rocha e Manta de Chumbo, duas folhas de abrir, marca Atenua Som ou similar, preenchida com lã de rocha e manta de chumbo, com espessura de 70mm, dupla vedação de borracha, trava retrátil para vedação no piso, Rw=32db. Acabamento final com folheamento de madeira e verniz | UN | 2
7.4.4 | CCU | PRÓPRIA | P20B (1,60x2,10m) Porta em Aço Galvanizado com miolo Fonoabsorvente, 2 folhas, de abrir, espessura de 50mm, sem batente, com atenuador de ruídos, soleira em chapa lisa, modelo 46db, da Somax, ou similar | UN | 2
7.4.5 | CCU | PRÓPRIA | Porta isolante 1,00x2,10m acústica de correr ou similar, composta de perfis acústicos de alumínio tubular, dimensões de 32x70mm, e, vidro duplo com espessura de 20mm, sendo em milímetros: 6 (vidro) + 6 (ar) + 8 (vidro). Ref. Acoustic Class ou similar | m2 | 2
7.4.6 | CCU | PRÓPRIA | Visor em alumínio 30x40cm composto por vidro quádruplo da atenua som ou similar, vidros laminados com espessura de 10mm e 12mm, formando câmara de ar de 9mm, painéis instalados em cantoneiras de alumínio com abas iguais de 30mm, silicone em todo o perímetro, perfil da esquadria preenchido com massa de vidraceiro | UN | 3
7.4.7 | CCU | PRÓPRIA | PF1(14,38x3,50m) Painel Fixo de correr em alumínio tubular e vidro duplo com espessura de 20mm, sendo em milímetros: 6 (vidro) + 6 (ar) + 8 (vidro) | UN | 50.33
7.4.8 | CCU | PRÓPRIA | PF2 (8,02x3,50) Painel Fixo de correr em alumínio tubular e vidro duplo com espessura de 20mm, sendo em milímetros: 6 (vidro) + 6 (ar) + 8 (vidro) | UN | 28.07
7.4.9 | CCU | PRÓPRIA | PF6 (11,76x3,50) Painel Fixo de correr em alumínio tubular e vidro duplo com espessura de 20mm, sendo em milímetros: 6 (vidro) + 6 (ar) + 8 (vidro) | UN | 41.16
7.4.10 | CCU | PRÓPRIA | PM1 (7,01x3,50m) Divisória Articulada da Interflex, ou similar, composta por painéis autoportantes, individuais suspensos por duas roldanas com travamento ¼ de volta deslizantes em trilhos de alumínio anodizado ou pintado, espessura de 110mm, modulação 98cm e altura de 270cm. Miolo dos painéis preenchido com lã de rocha, polímero acústico e manta de borracha, densidade 750kg/m³, espessura de 10mm. A junção dos painéis no sentido vertical é formada com perfis de alumínio anodizado ou pintado. O mecanismo interno é acionado com uma manivela provocando a saída dos telescópios que são comprimidos junto ao piso e ao trilho superior sem guias no piso, com total aderência e estanqueidade. Rw=45db. Acabamento em laminado melamínico padrão Carvalho Linheiro, Fórmica ou similar, sem perfil aparente. | M2 | 24.535
7.4.11 | CCU | PRÓPRIA | PM2(1,81x3,50m) Divisória Articulada em Perfis Metálicos , 2 folhas, Porta isolante - Esquadria acústica Alufama ou similar, composta de perfis acústicos de alumínio tubular, dimensões de 32x70mm, e vidro duplo com espessura de 20mm, sendo em milímetros: 6 (vidro) + 6 (ar) + 8 (vidro). Portas de correr com vidro transparente, 2 folhas. Deverão obedecer ao detalhe apresentado | UN | 6.335
7.4.12 | CCU | PRÓPRIA | PM2 (1,81x3,50m) Divisória Acústica Articulada Alufama ou similar em Perfis de alumínio tubular, 2 folhas de correr, vidro duplo com espessura de 20mm, sendo em milímetros: 6 (vidro) + 6 (ar) + 8 (vidro) | UN | 6.335
7.4.13 | CCU | PRÓPRIA | Porta isolante - Esquadria acústica ou composta de perfis acústicos de alumínio tubular, dimensões de 32x70mm, e, vidro duplo com espessura de 20mm, sendo em milímetros: 6 (vidro) + 6 (ar) + 8 (vidro). Portas de correr com vidro transparente, 4 folhas. Ref. Acoustic Class ou similar. Deverão obedecer ao detalhe apresentado. | UN | 12.565
|  |  | Sub Total |  |  |  |  | 0
08 |  |  | FERRAGENS E SERRALHERIA
8.1 |  |  | Fechadura para porta de banheiro sistema de lingueta deslizante da Fórmica ou similar, e dobradiça automática Self Closing de aluminio da Fórmica ou similar (P1 e P7)
8.2 | 74070/001 | SINAPI* | Conjunto 6235 da La Fonte linha Arquiteto acabamento CRD e obradiça 485 extraforte com anéis acabamento CR da La Fonte ou similar (P2, P3, P4, P8, P9, P12, P13, P14, P17, P18) | cj | 260
8.3 | 74068/004 | SINAPI* | Conjunto 6235 da La Fonte linha Arquiteto acabamento CR, dobradiça 485 extraforte com anéis acabamento CR da La Fonte ou similar, e Fecho 400 para portas duplas da La Fonte 20 cm ou similar (P10, P16, P20) | cj | 33
8.4 | 74068/005 | SINAPI* | Conjunto 6235 da La Fonte linha Arquiteto acabamento CR, dobradiça 485 extraforte com anéis acabamento CR da La Fonte ou similar, e Fecho 400 para portas duplas da La Fonte 20cm ou similar. Barra antipânico marca Jaque para porta dupla, modelo push, acionamento radial, acabamento em aço tratado com pintura epóxi prata ou similar. Conjunto de fechadura e espelho externo para barra antipânico tipo alavanca, marca Jaque cor prata (P20A E 20B) | cj | 4
8.5 | ES 40.05.0573 | SCO RJ | Conjunto de fechadura e espelho com maçaneta em alavanca, cromados ref. 4600/70 - cód. 061746 CR da Aliança ou de qualidade superior, Dobradiça leve em latão cromado de 3 ½” x 2 ¼” ref. 81295 da aliança ou de qualidade superior (P5, P15, P22) | cj | 9
8.6 | ES 40.05.0650 | SCO RJ | Fechadura de centro Dorma Linha Dorma Glasssm 1050E Penta, Puxador para vidro temperado, marca Dorma Manet 720mm ou similar, Dobradiça superior dorma linha Dorma Glass Sm1020. Suporte simples de canto dorma linha Dorma Glass Sm 1090. Pivô superior dorma linha Dorma Glass Sm 1001 (P6, P18, P19) | cj | 1
8.7 | 140310 | SBC | Puxador duplo em aço inox VK50 da APC, linha Vidro ou similar. Dobradiça com mola parede vidro - VD01 da APC, linha Vidro ou similar. Fecho para porta de vidro FY-07-02 da APC, linha Vidro ou similar (P11) | cj | 2
8.8 | 140311 | SBC | Puxador asa de porta APC - A5/012 - 30x700mm. Fechadura para porta de correr 1422 CRA, acabamento cromado La Fonte. Puxador concha 503 CRA, acabamento acetinado La Fonte (P21) | cj | 3
8.9 | 140312 | SBC | Puxador duplo com aplicação em vidro V50- APC linha Vidro ou similar. Dobradiça em aço inox com mola para parede e vidro VD01. Pinça em aço inox para tubo e vidro APC cód. VD01/90 linha Vidro ou similar. Pinça em aço inox para parede e vidro APC cód. VD09R linha Vidro ou similar.Tubo em aço inox APC cód. TC01-Ø25 linha Vidro ou similar | cj | 1
8.10 | ES 40.05.0353 | SCO RJ | Fechadura para porta de correr 1422 CRA, acabamento cromado La Fonte. Puxador concha 503 CRA, acabamento acetinado La Fonte (P24, P25) | cj | 2
8.11 | ES 40.05.1000 | SCO RJ | Mola aérea marca Disafe ref. 770044B acabamento prata, ou similar (P20B) | cj | 2
8.12 | ES 40.05.1050 | SCO RJ | Mola hidráulica de piso, com regulagem de potência EM 1-4 para portas internas marca Dorma BTS 75Y ou similar ( P6, P18 e P19) | cj | 7
8.13 | 111423 | SBC | Corrimão em aço escovado tubular Ø 1” com 2 alturas sobre mureta existente | m | 120.9
|  |  | Sub Total |  |  |  |  | 0
09 |  |  | VIDROS
9.1 | 72117 | SINAPI DF | Vidro liso incolor comum com 4 mm de espessura | M2 | 2
9.2 | ES 45.05.0309 | SCO RJ | Vidro liso incolor comum com 6 mm de espessura | M2 | 2.3
9.3 | 150063 | SBC | Vidro liso incolor temperado com 4 mm de espessura | M2 | 7.68
9.4 | 72119 | SINAPI DF | Vidro liso incolor temperado com 8 mm de espessura | M2 | 34.19
9.5 | 72120 | SINAPI DF | Vidro liso incolor temperado com 10 mm de espessura | M2 | 28.05
9.6 | 150180 150306 | SBC | Vidro liso incolor reflexivo a vácuo, laminado cinza para controle solar e vidro Float com 10 mm de espessura | M2 | 191.16
9.7 | ES 45.25.0050 | SCO RJ | Película reflexiva para controle solar aplicando as mesmas propriedades do vidro 10mm laminado Float | M2 | 495.85
|  |  | Sub Total |  |  |  |  | 0
10 |  |  | COBERTURA
10.1 | 130355 | SBC | Chapim de granito Cinza Andorinha com 25 cm de largura, espessura = 2cm, pingadeira dos dois lados | M | 204.32
10.2 | RV 15.20.0600 | SCO RJ | Chapim de granito Verde Ubatuba com 15 cm de largura, espessura = 2cm, pingadeira dos dois lados | M | 16.76
10.4 | 94231 | SINAPI DF | Rufos em chapa galvanizada nº 24, largura em projeção de 25cm, desenvolvimento total de 33cm | M | 68.83
|  |  | Sub Total |  |  |  |  | 0
11 |  |  | IMPERMEABILIZAÇÕES
11.1 | 73762/004 | SINAPI* | Manta asfáltica com mescla de polímeros, estruturada com véu de fibra de vidro, imputrescível e não higroscópico, com espessura de 4 mm - Classic Glass 4 mm - Viapol ou similar. | M2 | 1013.99
11.2 | CI 15.05.0300 | SCO RJ | Manta asfáltica com polímeros elastoméricos (EL), tendo com acabamento na face exposta uma película alumínizada flexível e resistente ao ozônio, com espessura de 4 mm - Premiun Alumínio Poliester – Viapol ou similar. | M2 | 841.15
11.3 | CI 15.05.0350 | SCO RJ | Manta asfáltica com combinação de polímeros elastoméricos EL, com estabilidade térmica, e estruturada com não tecido de filamentos contínuos de políester, com espessura de 4 mm - Torodin Extra EL - Viapol ou similar. | M2 | 21.26
11.4 | 160184 | SBC | Manta asfáltica com polímeros plastoméricos PL, resistência aos raios ultravioleta, com estrutura com não-tecidos de filamentos contínuos de poliéster e herbicida atóxico, com espessura 4 mm - Torodin Hydros Antiraiz 4 mm - Viapol ou similar | M2 | 8.42
|  |  | Sub Total |  |  |  |  | 0
12 |  |  | FORROS
12.1 | 87887 | SINAPI DF | Chapisco traco 1:3 (cimento e areia media), espessura 0,5cm, preparo mecanico da argamassa. | M2 | 1263.25
12.2 | 87777 | SINAPI DF | Emboco paulista (massa única) traço 1:2:8 (cimento, cal e areia media), espessura 2,5cm, preparo manual da argamassa. | M2 | 1263.25
12.3 | 73986/001 | SINAPI* | 3 - Forro de gesso em placas 60x60cm, espessura 1,2cm, inclusive fixacao com arame. | M2 | 106.26
12.4 | 72197 | SINAPI* | Sancas de gesso constituídas por placas de gesso, de 40 cm x 60 cm, aba de altura igual a 15cm, fixadas com requadros em alumínio trapezoidais aparafuzados nas placas e na parede ou viga lateral. | M2 | 14.83
12.5 | CCU | PRÓPRIA | Forro modulado termoacústico constituído por placas de fibras minerais, nas dimensões 625x625x19mm, sustentadas por perfis metálicos de alumínio anodizado na cor branca, fixados em estrutura metálica formada por tirantes rígidos. Os painéis são apoiados em perfis na forma de “T” invertido de alumínio anodizado.As placas terão acabamento liso da linha Thermatex Alpha AMF KNAULF ou similar, cor branca. | M2 | 5458.68
12.6 | CCU | PRÓPRIA | Forro Isolante - Gesso acartonado Knauf d112/40 ou similar, espessura de 25mm (2x12,50mm), sob feltro de lã de vidro (tipo Wallfelt da isover), mineral ou de poliéster, espessura de 50mm, nas conexões devem ser instaladas mantas de polietileno expandido de baixa densidade, em borracha comprimida, espessura de 10mm. | M2 | 40.75
12.7 | CCU | PRÓPRIA | Forro Reflexivo - Forro de gesso acartonado Knauf D112/60 ou similar, espessura de 12,5mm, fixado à estrutura e à laje através de perfis e tirantes metálicos | M2 | 48
12.8 | CCU | PRÓPRIA | Forro Absorvedor - Chapa estruturada de gesso acartonado especial, espessura de 12,5mm, com perfuração quadrada tipo retilínea 12/25q dimensões padrão 120x200cm, monolítico, Cleaneo da knauf D127/60 ou similar. Fixada à estrutura através de perfis e tirantes metálicos Acima do forro deverá ser instalado feltro de lã de vidro (tipo wallfelt da isover, ou similar), lã mineral, espessura de 50mm. | M2 | 87.68
12.9 | CCU | PRÓPRIA | Forro Absorvente em espuma semi rígida de estrutura micro celular em formato de onda senoidal, suspensa por cabos de aço. Acabamento na cor branco, de acordo com projeto arquitetônico. Classe IIA de reação ao fogo. Ref. Owa Sonex illtec Sinus 1800x400. Espessura 50mm. | M2 | 10.57
12.10 | CCU | PRÓPRIA | Forro Absorvedor - Forro removível em placa de fibra mineral, tipo Georgian Armstrong ou similar, fibra modelada úmida, 625x625x16mm com borda tegular; apoiado sobre perfil metálico Amstrong ou similar modelo XL32 tipo T na cor branca | M2 | 846.24
12.11 | CCU | PRÓPRIA | Forro Absorvedor - Forro removível em placa de fibra mineral, tipo OWA Cosmos, linha Premium ou similar, na cor branca e acabamento superficial com pintura texturizada com borda tegular T-24 (S15) ou lay-in (S3), dimensões de 625x625mm, espessura de 20mm, fixado à laje através de perfis "T" invertidos | M2 | 138.03
12.13 | CCU | PRÓPRIA | Forro Absorvente em placas de espuma semi rígida com estrutura micro celular, revestido com filme impermeável. 500x500mm. Espessura25mm. Cor Natural. Cinza claro. Classe IIA de reação ao fogo. Ref. Owa Sonex illtec Skin | M2 | 59.22
12.14 | CCU | PRÓPRIA | Painel duplo de gesso acartonado Knauf ou similar, sendo um lado de chapa dupla, espessura de 25mm (2x12,5mm) e do outro chapa tripla, espesura de 37,5mm (3x12,5mm), formando entre os paineis câmara de ar de 90mm, semi-preenchida com painel de lã de vidro tipo wallfelt WFP-50, espessura de 50mm, da Isover, ou similar. Espessura final de 152,50mm. | M2 | 3.14
12.15 | CCU | PRÓPRIA | Forro absorvedor – placas de poliuretano expandido flexível, tipo Sonex illtec, da OWA ou similar, com densidade de 11kg/m³, nas dimensões originais de 625x625mm, espessura de 40mm | M2 | 3.14
|  |  | Sub Total |  |  |  |  | 0
13 |  |  | REVETIMENTOS DE PAREDES
13.1 | 87878 | SINAPI DF | Chapisco traco 1:3 (cimento e areia media), espessura 0,5cm, preparo mecânico da argamassa. | M2 | 7174.46
13.2 | 87777 | SINAPI DF | Emboco paulista (massa unica) traco 1:2:8 (cimento, cal e areia media), espessura 2,5cm, preparo manual da argamassa. | M2 | 7174.46
13.3 | RV 10.15.0450 | SCO RJ | Porcelana Esmaltada 2,5x2,5. Cor Bege argila. Ref. Atlas SG8429 | M2 | 4.38
13.4 | RV 15.15.0075 | SCO RJ | 5 - Cerâmica portobello antartida bold 30x60cm h=1,80m. | M2 | 893.9
13.5 | RV 10.15.0250 | SCO RJ | 6 - Cerâmica portobello prisma bianco 7,5x7,5 e acquamarine h=2,40m (ver detalhe). | M2 | 45.27
13.6 | RV 15.15.0210 | SCO RJ | 12- Cerâmica eliane forma branco 33,5x45 h=1,675 e pintura com tinta acrílica da sherwin willians linha metalatex eco acrílico- cor branco. | M2 | 191.79
13.7 | 72200 | SINAPI* | Painel decorativo em compensado de madeira revestido com fórmica texturizada Pau Marfim M413 ou similar. | M2 | 173.59
13.8 | AL 10.05.0100 | SCO RJ | PAINEL DE MADEIRA FACE UNICA, CONSTRUIDO COM CHAPA DE | M2 | 173.59
13.9 | CCU | PRÓPRIA | Revestimento sonoabsorvente tipo Isosound, Isover ou similar, composto por painel de lã de vidro revestido, na face aparente, com tecido de vidro cinza, dimensões 240x100cm, espessura de 50mm | M2 | 144.97
13.10 | CCU | PRÓPRIA | Placas de poliuretano expandido flexível tipo sonex skin da owa 50x50x4cm, coladas em toda a área de parede livre ou similar Placas de espuma semi rígida com estrutura micro celular, revestido com filme impermeável. 500x500mm. Espessura25mm. Cor Natural. Cinza claro. Classe IIA de reação ao fogo. Ref. Owa Sonex illtec Skin | M2 | 537.76
13.11 | CCU | PRÓPRIA | Revestimento absorvedor em lã de vidro, revestido por tecido de vidro pintado na face aparente na cor bege. Dim. 270x120x25mm, fixo com perfis metálicos a 1,10m de altura aplicado sobre alvenaria com pintura acrílica Ref. Sonare da Isover ou similar | M2 | 22.98
13.12 | CCU | PRÓPRIA | Revestimento em lã de vidro, revestido por tecido de vidro dim. 270x80x25mm tipo Sonare Aquarele da Isover ou similar, fixo com perfis metálicos Revestimento absorvedor em lã de vidro, revestido por tecido de vidro pintado na face aparente na cor bege. Dim. 270x120x25mm, fixo com perfis metálicos a 1,10m de altura aplicado sobre alvenaria com pintura acrílica Ref. Sonare da Isover ou similar. | M2 | 37.47
13.13 | 73800/001 | SINAPI* | Mármore existente a ser recomposto e recuperado com polimento, abrasivos e aplicação de pasta seladora | M2 | 1295.92
13.14 | 120211 | SBC | Granito polido Branco Fortaleza e=2cm | M | 45.64
|  |  | Sub Total |  |  |  |  | 0
14 |  |  | PINTURAS
14.1 |  |  | Acrílica
14.1.1 | 74134/002 | SINAPI* | Pintura com tinta acrílica da sherwin willians linha metalatex eco acrílico. | M2 | 6934.07
14.1.2 | 72815 | SINAPI DF | Pintura no piso com tinta sherwin willians linha novacor epóxi a base de água cor 02/amarelo 300- a | M2 | 19.79
14.2 |  |  | Verniz
14.2.1 | PT 05.30.0103 | SCO RJ | Verniz incolor poliuretano semi-brilho sobre madeira homogeneinizada com massa de serragem | M2 | 6.72
14.3 |  |  | Esmalte
14.3.1 | 74065/001 | SINAPI* | Esmalte sintético Acetinado linha Metalatex Eco Esmalte da Sherwin Willians ou similar | M2 | 23.12
|  |  | Sub Total |  |  |  |  | 0
15 |  |  | REVESTIMENTOS DE PISOS
15.1 | 6051 | SINAPI* | Regularizacao de piso/base em argamassa traço 1:0,5:8(cimento, cal e areia), espessura 2,5cm, preparo mecânico. | M2 | 5787.54
15.2 | 84190 | SINAPI* | Piso em granito polido na cor Verde Ubatuba espessura 2 cm em placas de 40x40cm | M2 | 223.31
15.3 | CCU | PRÓPRIA | Piso em granito existente a ser recomposto e recuperado com polimento, abrasivos e aplicação de pasta seladora. | M2 | 832.06
15.4 | 72186 | SINAPI* | Piso laminado em PVC Interfloor – Interwood - Padrão Carvalho WT303 dim. 914x152x3mm | M2 | 5239.97
15.5 | RV 15.80.0050 | SCO RJ | Piso elevado com modulação 600x600x30mm, cruzeta e parafuso, da marca Fab Pisos ou similar (altura final igual 15cm). | M2 | 160.13
15.6 | 72186 | SINAPI* | Piso em manta vinílica compacta homogênea em placas (VCT) - Revitech - Linha Eco Idea - Padrão Concret Medium 135902 ou similar. | M2 | 160.13
15.7 | RV 15.17.0500 | SCO RJ | Porcelanato esmaltado branco 45x45 PEI4 ou superior. Ref. Eliane Artico Alpe AC. | M2 | 647.83
15.8 | RV 15.17.0800 | SCO RJ | Porcelanato Portobelo Linha Essencial Mármore Bianco 300x600 Natural ou similar | M2 | 11.61
15.9 | RV 15.15.0210 | SCO RJ | Piso em cerâmica Eliane Cargo Plus White 450x450 acetinado - PEI5 | M2 | 50.95
15.10 | CCU | PRÓPRIA | Piso flutuante - contrapiso de 40mm de argamassa de cimento (traço 1:2:3), estruturado com tela metálica (malha 10x10cm ou 15x15cm), sobre painel rígido, tipo Optima Piso, da Isover ou similar, constituído por lã de vidro, aglomerada com resinas sintéticas, revestido com película branca impermeável. Comprimento 120cm, largura 120cm e espessura de 15mm | M2 | 143.05
15.11 | 13.395.0020 | EMOP RJ | Carpete agulhado estruturado, tipo Plain Bac, da Beaulieu, ou similar. Espessura total de 7mm, em placas 500x500mm. Padrão ONIX 776. | M2 | 143.05
15.12 | CCU | PRÓPRIA | Piso flutuante - contrapiso de 50mm de argamassa de cimento (traço 1:2:3), estruturado com tela metálica (malha 10,00x10,00cm ou 15,00x15,00cm), sobre painel rígido, tipo Optima Piso, da Isover ou similar, constituído por lã de vidro, aglomerada com resinas sintéticas, revestido com película branca impermeável. Comprimento 120cm, largura 120cm e espessura de 15mm. Acabamento incolor brilhante-COD 749.00. | M2 | 96.4
15.13 | 98682 | SINAPI DF | Piso Cimentado Rugoso, traço 1:3, sobre laje ou lastro de concreto, espessura mínima de 20 mm, juntas de dilatação em PVC, na cor preta, com espessura de 3 mm, formando quadros de aproximadamente 100x100cm | M2 | 84.26
15.14 | 79500/2 | SINAPI DF | Resina Impermeabilizante a Base de Água de 1ª qualidade, acabamento incolor Brilhante Cod. 749,00 | M2 | 84.26
15.15 | 13.385.0001 | EMOP RJ | Piso monolítico de alta resistência (granitina) | M2 | 1085.7
15.16 | 84183 | SINAPI DF | Piso em Pedra Portuguesa na cor branca e preta | M2 | 65.82
15.17 | 13.416.0015 | EMOP RJ | Piso tátil alerta na cor azul para áreas internas, 25x25cm Linha Poliéster da Andaluz ou similar | M2 | 7.9375
15.18 | 13.416.0010 | EMOP RJ | Piso tátil direcional na cor cinza para áreas internas, 25x25cm Linha Poliéste da Andaluz | M2 | 11.125
15.19 | 13.416.0015 | EMOP RJ | Piso tátil alerta na cor azul para áreas externas, 25x25cm Linha Tátil Fix da Andaluz ou similar | M2 | 1.25
15.20 | 13.416.0010 | EMOP RJ | Piso tátil direcional na cor cinza para áreas externas, 25x25cm Linha Tátil Fix da Andaluz | M2 | 2.875
|  |  | Sub Total |  |  |  |  | 0
16 |  |  | SOLEIRAS, PEITORIS E BANCADAS
16.1 |  |  | Soleiras
16.1.1 | RV 15.20.0600 | SCO RJ | Soleiras de granito com 2 cm de espessura | m | 101.35
16.2 |  |  | Peitoris
16.2.1 | 84089 | SINAPI DF | Peitoris de granito Branco Fortaleza com 2 cm de espessura e pingadeira, | m | 9.5
16.2.2 | CCU | PRÓPRIA | Substituição, manutenção e limpeza dos peitoris de granito e mármore existentes | m | 40.17
16.3 |  |  | Bancadas
16.3.1 | 74126/002 | SINAPI* | Bancada de granito Verde Ubatuba com frontispício do mesmo material | m | 111.98
16.4 |  |  | Rodapés
16.4.1 | RV 15.20.0550 | SCO RJ | Granito verde ubatuba - Rodape de granito, boleado, com (10x2)cm. Fornecimento e colocacao. | M | 180.38
|  |  | Sub Total |  |  |  |  | 0
17 |  |  | EQUIPAMENTOS SANITÁRIOS
17.1 |  |  | Louças
17.1.1 | 95469 | SINAPI DF | Bacia sanitária com caixa acoplada na cor branca, sistema descarga dual flux (3 e 6l), ref. P111 linha Izy, da Deca ou similar | UN | 64
17.1.2 | 86888 | SINAPI DF | Bacia para caixa acoplada Monte Carlo Código P.808 ou similar. | UN | 2
17.1.3 | 95471 | SINAPI DF | Bacia sanitária linha conforto na cor branco ref. P51 linha Vogue Plus da Deca ou similar. | UN | 12
17.1.4 | 95469 | SINAPI DF | Bacia sanitária cerâmica Infantil, com caixa acoplada. Ref. Deca - Kit Stúdio Kids KPI.106.17. Inclui bacia com caixa acoplada e tampa termofixo com slow close e easyclean ou equivalente. | UN | 12
17.1.5 | AP 05.05.0153 | SCO RJ | Cuba de semi-encaixe com mesa cód. L.82 na cor branco, linha Monte Carlo da Deca ou similar. | UN | 71
17.1.6 | 100858 | SINAPI DF | Mictório com sifão integrado por válvula embutida cód. M714 da Deca ou similar | UN | 25
17.1.7 | AP 05.05.0209 | SCO RJ | Lavatório de canto suspenso com mesa, Deca, cód. l76, cor branco 16 ou similar. | UN | 2
17.1.8 | AP 05.05.0450 | SCO RJ | Tanque de louça na cor branco, cód. 51263 da Celite ou similar | UN | 7
17.1.9 | AP 10.15.0100 | SCO RJ | Chuveiro eletrico, maxi ducha, da lorenzetti ou similar. | UN | 4
17.1.10 | 100875 | SINAPI DF | Banco articulado para cima com cantos arredondados e superfície antiderrapante impermeável em alumínio com pintura epóxi branca e fixação com parafusos, na cor branco da PHD Barras ou equivalente | UN | 2
17.1.11 | 89354 | SINAPI DF | Acionamento Monocomando para controle de vazão de água fria e quente em chuveiro. Acabamento cromado biníquel ou aço inox. Ref. Docol Cód.: 00440306 Linha Monet cromado biníquel ou equivalente. | UN | 2
17.1.12 | 96802 | SINAPI DF | Chuveiro Bonnaducha com desviador LEED. Ref. Docol cód. 00604804 ou superior superior | UN | 2
17.2 |  |  | Metais
17.2.1 | AP 05.20.0570 | SCO RJ | Torneira Docol Pressmatic bica alta cód. 00444506 ou similar. | UN | 71
17.2.2 | AP 05.20.0570 | SCO RJ | Torneira Docol Pressmatic Benefit cod. 00490706 ou similar. | UN | 2
17.2.3 | AP 05.20.0570 | SCO RJ | Torneira para cozinha com alavanca bica móvel. Ref. Docol Benefit bica alta Cod. 00946706. | UN | 9
17.2.4 | 86914 | SINAPI DF | Torneira angular jardim cromado 1122-cód.: 20000206 Docol ou similar. | UN | 17
17.2.5 | AP 05.20.0853 | SCO RJ | Acabamento para válvula de descarga Pressmatic Benefit Cod 00184906 Docol. | UN | 12
17.2.6 | AP 05.20.0118 | SCO RJ | Ducha higiênica com registro. Ref. Docol linha Nova Pertutti Cod. 00900806 ou similar | UN | 89
17.3 |  |  | Cubas
17.3.1 | 86935 | SINAPI DF | Cuba Tramontina - retangular BL 340x400x170 acompanha válvula de o 3 1/2" acabamento alto brilho. Ref. 94020207, ou similar. | UN | 9
17.4 |  |  | Acessórios
17.4.1 | AP 05.10.0134 | SCO RJ | Barras metálicas de aço inoxidável escovado comprimento de 80 cm | UN | 4.36
17.4.2 | 190703 | SBC | Papeleira / Dispenser de Papel Higiênico de 400 metros em aço carbono com pintura epóxi c/ Porta Cadeado. Incluir cadeado. Ref. RDL 1682 ou similar | UN | 87
17.4.3 | 95544 | SINAPI DF | Porta Papel Higiênico Com Tampa Ref: Metal Inox Standard ou similar | UN | 2
17.4.4 | 190705 | SBC | Toalheiro de parede para toalhas de mão slimroll, acabamento na cor branca e preta linha Windows da Kimberly Clark. Ref.30217685 ou similar. | UN | 53
17.4.5 | 74125/1 | SINAPI DF | Espelho de cristal 50x70cm e=4mm | M2 | 24.85
17.4.6 | AP 05.15.0450 | SCO RJ | Saboneteira spray 800ml. Cor branca e preta. Ref. Kimberly Clark cód.30217696 ou similar. | UN | 46
17.4.7 | AP 05.10.0131 | SCO RJ | Barra de apoio 80cm em aço inox polido. Ref. Ref. Deca linha Conforto acabamento cromado 2310.I.080 POL ou similar. | UN | 29
17.4.8 | 100866 | SINAPI DF | Barra de apoio 40cm em aço inox. Ref. Deca linha Conforto acabamento cromado 2310.I.040POL ou similar.(Lavatórios) | UN | 51
|  |  | Sub Total |  |  |  |  | 0
18 |  |  | INSTALAÇÃO HIDRÁULICA
18.1 | 89356 | SINAPI DF | Tubo PVC Soldável Água Fria DN 25mm, Inclusive Conexões - Fornecimento e Instalação | m | 1365
18.2 | 89357 | SINAPI DF | Tubo PVC Soldável Água Fria DN 32mm, Inclusive Conexões - Fornecimento e Instalação | m | 354
18.3 | 89448 | SINAPI DF | Tubo PVC Soldável Água Fria DN 40mm, Inclusive Conexões - Fornecimento e Instalação | m | 123
18.4 | 89449 | SINAPI DF | Tubo PVC Soldável Água Fria DN 50mm, Inclusive Conexões - Fornecimento e Instalação | m | 243
18.5 | 89450 | SINAPI DF | Tubo PVC Soldável Água Fria DN 60mm, Inclusive Conexões - Fornecimento e Instalação | m | 240
18.6 | 89452 | SINAPI DF | Tubo PVC Soldável Água Fria DN 85mm, Inclusive Conexões - Fornecimento e Instalação | m | 21
18.7 | 89987 | SINAPI DF | Registro de Gaveta de Metal Ø3/4" com Acabamento | un | 103
18.8 | 94792 | SINAPI DF | Registro de Gaveta de Metal Ø1" com Acabamento | un | 4
18.9 | 94793 | SINAPI DF | Registro de Gaveta de Metal Ø1.1/4" com Acabamento | un | 12
18.10 | 94794 | SINAPI DF | Registro de Gaveta de Metal Ø1.1/2" com Acabamento | un | 2
18.11 | 89985 | SINAPI DF | Registro de Pressão Ø3/4" com Acabamento | un | 8
18.12 | 94495 | SINAPI DF | Registro de Gaveta Bruto Ø1" | un | 18
18.13 | 94496 | SINAPI DF | Registro de Gaveta Bruto Ø1.1/4" | un | 1
18.14 | 94497 | SINAPI DF | Registro de Gaveta Bruto Ø1.1/2" | un | 13
18.15 | 94498 | SINAPI DF | Registro de Gaveta Bruto Ø2" | un | 11
18.16 | 94500 | SINAPI DF | Registro de Gaveta Bruto Ø3" | un | 1
18.17 | AP 05.20.0850 | SCO RJ | Válvula de Descarga Ø1.1/4" | un | 12
18.18 | 99635 | SINAPI DF | Válvula de Descarga Ø1.1/2" | un | 2
18.19 | AP 05.20.0876 | SCO RJ | Válvula de Descarga Ø1/2" para Mictório | un | 25
18.20 | 88547 | SINAPI DF | Chave de Nível / Automático de Bóia | un | 4
18.21 | IT 10.35.0309 | SCO RJ | Válvula de Pé com Crivo Ø1.1/4" | un | 1
18.22 | IT 10.35.0315 | SCO RJ | Válvula de Pé com Crivo Ø2" | un | 1
18.23 | 94799 | SINAPI DF | Torneira de Bóia Ø1.1/2" | un | 2
18.24 | COTAÇÃO |  | Cisterna Cap. 5.000 Litros de Polietileno. Ref: Acqualimp ou Similar | un | 1
18.25 | 34639 | SINAPI DF | Caixa D'água de Polietileno 1.500 litros Fortlev, Tigre ou Similar | un | 3
18.26 | 83649 | SINAPI DF | Bombas de Reúso - HMT= 20mca; Q=8m³/h; Pot= 3,5 HP; Sucção = Ø1.1/4" ; Recalque = Ø1" | un | 2
18.27 | 97535 | SINAPI DF | Tubo de Aço Galvanizado de Ø1", Inclusive Conexões - Fornecimento e Instalação | m | 9
18.28 | 92364 | SINAPI DF | Tubo de Aço Galvanizado de Ø1.1/4", Inclusive Conexões - Fornecimento e Instalação | m | 9
18.29 | 99620 | SINAPI DF | Válvula de Retenção Ø1" | un | 2
18.30 | 94495 | SINAPI DF | Registro de Gaveta Bruto Ø1" | un | 6
18.31 | 94496 | SINAPI DF | Registro de Gaveta Bruto Ø1.1/4" | un | 3
18.32 | 83649 | SINAPI DF | Bombas de Água Potável - HMT= 36mca; Q=8,84m³/h; Pot= 2,5 CV; Sucção = Ø2" ; Recalque = Ø1.1/2" | un | 2
18.33 | 92365 | SINAPI DF | Tubo de Aço Galvanizado de Ø1.1/2", Inclusive Conexões - Fornecimento e Instalação | m | 9
18.34 | 92366 | SINAPI DF | Tubo de Aço Galvanizado de Ø2", Inclusive Conexões - Fornecimento e Instalação | m | 9
18.35 | 99622 | SINAPI DF | Válvula de Retenção Ø1.1/2" | un | 2
18.36 | 94497 | SINAPI DF | Registro de Gaveta Bruto Ø1.1/2" | un | 6
18.37 | 94498 | SINAPI DF | Registro de Gaveta Bruto Ø2" | un | 3
|  |  | Sub Total |  |  |  |  | 0
19 |  |  | INSTALAÇÃO SANITÁRIA
19.1 | ESGOTO
19.1.1 | 89710 | SINAPI DF | Ralo seco de PVC 100x100mm simples - fornecimento e instalação | UN. | 44
19.1.2 | 89709 | SINAPI DF | Ralo sifonado de PVC 100x100mm simples - fornecimento e instalação | UN. | 119
19.1.3 | 150030175 | EMOP RJ | Tampa cega em aço inox p/ ralo sifonado 20 x 20cm | UN. | 14
19.1.4 | 41628 | SINAPI DF | Caixa de inspeção em concreto pré-moldado DN 60mm com tampa h= 60cm - fornecimento e instalação | UN. | 12
19.1.5 | 98102 | SINAPI DF | Caixa de gordura dupla em concreto pre-moldado DN 60mm com tampa - fornecimento e instalação | UN. | 2
19.1.6 | 89711 | SINAPI DF | Tubo PVC esgoto js predial dn 40mm, inclusive conexões - fornecimento e instalação | m | 987
19.1.7 | 89712 | SINAPI DF | Tubo PVC esgoto predial DN 50mm, inclusive conexoes - fornecimento e instalação | m | 327
19.1.8 | 89713 | SINAPI DF | Tubo PVC esgoto predial DN 75mm, inclusive conexões - fornecimento e instalação | m | 324
19.1.9 | 89714 | SINAPI DF | Tubo PVC esgoto predial DN 100mm, inclusive conexões - fornecimento e instalação | m | 651
19.1.10 | 85122 | SINAPI DF | Tubo PVC esgoto serie R DN 75mm c/anel de borracha - fornecimento e instalação | m | 30
19.1.11 | 83651 | SINAPI DF | Tubo PVC esgoto serie R DN 100mm c/ anel de borracha - fornecimento e instalação | m | 174
19.1.12 | 90717 | SINAPI DF | Tubo PVC ponta/bolsa c/ virola DN=200mm p/ esgoto junta com anel | m | 63
19.1.13 | 92833 | SINAPI DF | Tubo concreto simples DN 300 mm para drenagem - fornecimento e instalacao inclusive escavacao manual 1m³/m | m | 21
19.1.14 | ST 70.25.0050 | SCO RJ | Fita perfurada 19mm leve | UN. | 31
19.1.15 | 4350 | SINAPI DF | Bucha nylon s-8 c/ paraf rosca soberba aco zincado cab chata fenda simples 4,8 x 75mm | UN. | 880
19.2 | ÁGUAS PLUVIAIS
19.2.1 | 97983 | SINAPI DF | Poço de visita em alvenaria, para rede d=1,00 m, parte fixa c/ 1,00 m de altura e uso de retroescavadeira | UN. | 5
19.2.2 | IT 20.05.0903 | SCO RJ | Ralo semi-esferico fofo tp abacaxi d = 100mm p/ lajes, calhas etc | UN. | 12
19.2.3 | COTAÇÃO |  | Filtro volumétrico com capacidade de filtragem mínima de 35m³/h, área de 1500m², com freio d'água, conj. de sucção e sifão ladrão. VF6 | UN. | 1
19.2.4 | 97989 | SINAPI DF | Caixa em bloco de concreto p/ abrigo do filtro volumétrico de 1,00x1,20m x H=1,20m, com capoeira em concreto e tampa | UN. | 1
19.2.5 | 83651 | SINAPI DF | Tubo pvc esgoto serie R DN 100mm c/ anel de borracha - fornecimento e instalacao | m | 132
19.2.6 | 90717 | SINAPI DF | Tubo pvc ponta/bolsa c/ virola DN=200mm p/ esgoto junta com anel | m | 84
19.2.7 | ST 70.25.0050 | SCO RJ | Fita perfurada 19mm leve | UN. | 3
19.2.8 | 4350 | SINAPI DF | Bucha nylon s-8 c/ paraf rosca soberba aco zincado cab chata fenda simples 4,8 x 75mm | UN. | 90
19.3 | POÇO DE ÁGUAS SERVIDAS
19.3.1 | 83486 | SINAPI DF | Bomba centrífuga submersível para águas pluviais / servidas para sólido - Q=26,0m³/h, H=10 mca, POT. 2,0CV | UN. | 2
19.3.2 | 73976/6 | SINAPI DF | Tubo de P.V.C. rígido roscavel Ø1.1/2" inclusive conexões de ferro malável | m | 15
19.3.3 | 94497 | SINAPI DF | Registro de gaveta Ø1.1/2" bruto | UN. | 2
19.3.4 | 99622 | SINAPI DF | Válvula de retenção Ø1.1/2" vertical | UN. | 2
|  |  | Sub Total |  |  |  |  | 0
20 |  |  | INSTALAÇÃO ELÉTRICA
20.1 | IT 25.18.0050 | SCO RJ | Eletrocalha total perfurada zincada chapa 18 - altura 100mm largura 200mm com 6 metros, com abas. | PÇ | 210
20.2 | 63542 | SBC | Tampa com 3 metros - para eletrocalha acima. | PÇ | 28
20.3 | 63048 | SBC | Curva horizontal 90° - para eletrocalha acima. | PÇ | 28
20.4 | 63561 | SBC | Curva horizontal 45° - para eletrocalha acima. | PÇ | 34
20.5 | 63546 | SBC | Curva vertical interna 90° - para eletrocalha acima. | PÇ | 31
20.6 | 63751 | SBC | Flange - para eletrocalha acima. | PÇ | 41
20.7 | 63154 | SBC | Junção t vertical - para eletrocalha acima. | PÇ | 64
20.8 | 59533 | SBC | Divisor interno com 3 metros - para eletrocalha acima. | PÇ | 190
20.9 | 63750 | SBC | Emenda interna - para eletrocalha acima. | PÇ | 516
20.10 | 59415 | SBC | Saída vertical para eletroduto dn 3/4" - para eletrocalha acima. | PÇ | 58
20.11 | 63613 | SBC | Saída vertical para perfilado 38x38 - para eletrocalha acima. | PÇ | 425
20.12 | 78028 | SBC | Perfilado zincado 38x38mm barra de 6 metros. | BARRA | 420
20.13 | 59127 | SBC | Caixa de derivação t para perfilado 38x38mm. | PÇ | 170
20.14 | 59128 | SBC | Caixa de derivação l para perfilado 38x38mm. | PÇ | 60
20.15 | 59129 | SBC | Caixa de derivação x para perfilado 38x38mm. | PÇ | 4
20.16 | 62192 |  | Caixa com tomada 2p+t em perfilado 38x38mm. | CJ | 1720
20.17 | 63449 | SBC | Junção perfilado para tubo dn 3/4". | PÇ | 236
20.18 | 15.003.0350 | EMOP RJ | Suporte para perfilado 38x38mm. | PÇ | 2520
20.19 |  |  | Parafuso sextavado de aço 1/4" x 1/2". | PÇ | 5200
20.20 |  |  | Arruela lisa de aço zincado 1/4". | PÇ | 8300
20.21 |  |  | Porca sextavada de aço zincado 1/4". | PÇ | 8300
20.22 | 62563 | SBC | Vergalhão rosca total ref. bf 085 - 1/4" - com 3 metros. | PÇ | 840
20.23 | 63119 | SBC | Chumbador de aço - om ou cba - ancora - dn 1/4". | PÇ | 1200
20.24 | 73861/008 | SINAPI* | Caixa de aluminio fundido tipo condulete - e - dn 3/4". | PÇ | 85
20.25 | 73861/005 | SINAPI* | Caixa de aluminio fundido tipo condulete - c - dn 3/4". | PÇ | 27
20.26 | 73861/020 | SINAPI* | Caixa de aluminio fundido tipo condulete - t - dn 3/4". | PÇ | 2
20.27 | 91941 | SINAPI DF | Caixa de passagem 4x2" metalica. | PÇ | 240
20.28 | 91943 | SINAPI DF | Caixa de passagem 4x4" metálica. | PÇ | 1
20.29 | 61260 | SBC | Tigreflex dn 1/2" - TIGRE. | M | 200
20.30 | 72308 | SINAPI* | Eletroduto ferro galvanizado barra de 3 metros 3/4". | BARRA | 320
20.31 | 52101 | SBC | Curva 90 º p/ eletroduto ferro galvanizado roscavel - 3/4". | PÇ | 173
20.32 | 56212 | SBC | Luva eletroduto ferro galvanizado 3/4". | PÇ | 428
20.33 | 72261 | SINAPI* | Terminal box reto 3/4". | PÇ | 80
20.34 | 59670 | SBC | Bucha para eletroduto de 3/4". | PÇ | 286
20.35 | COTAÇÃO |  | Abraçadeira tipo u ou d de 3/4". | PÇ | 780
20.36 |  |  | Bucha de nylon S8 + parafuso. | CJ | 120
20.37 |  |  | Bucha de nylon S6 + parafuso. | CJ | 780
20.38 |  |  | Broca videa S6. | PÇ | 14
20.39 |  |  | Broca videa S8. | PÇ | 8
20.40 |  |  | Lamina de serra starret para aço. | PÇ | 20
20.41 |  |  | Fita de aço 12mm totalmente perfurada. | M | 100
20.42 |  |  | Parafuso auto-atarraxante cabeça panela 2,9 x 13mm. | PÇ | 100
20.43 |  |  | Parafuso auto-atarraxante cabeça panela 3,5 x 16mm. | PÇ | 100
20.44 |  |  | Parafuso auto-atarraxante cabeça panela 4,2 x 22mm. | PÇ | 100
20.45 |  |  | Arame de aço - em quilo - 16 BWG. | KG | 1
20.46 |  |  | Arame de aço - em quilo - 14 BWG. | KG | 1
20.47 |  |  | Cinta plástica 9 cm HELLERMAN. | PÇ | 3000
20.48 |  |  | Cinta plástica 15 cm HELLERMAN | PÇ | 2000
20.49 |  |  | Fita isolante - auto fusão - tigre/pirelli/3m - rolo de 10m. | ROLO | 120
20.50 |  |  | Fita isolante adesiva - tigre/pirelli/3m - rolo de 20m. | ROLO | 120
20.51 |  |  | Fita isolante adesiva - cor amarela - tigre/pirelli/3m - rolo de 5m. | ROLO | 5
20.52 |  |  | Fita isolante adesiva - cor branca - tigre/pirelli/3m - rolo de 5m. | ROLO | 5
20.53 |  |  | Fita isolante adesiva - cor vermelha - tigre/pirelli/3m - rolo de 5m. | ROLO | 5
20.54 | COTAÇÃO |  | Sensor de presença alcance 6m conf. Especif. | UN | 29
20.55 | COTAÇÃO |  | 1-Luminária de embutir em forro modulado com perfil "T" 1X39W LED. Ref. Itaim -Linha Minotauro ME LED- Dimensão.0,618X0,618X0,110cm ou similar. | UN | 1519
20.56 | COTAÇÃO |  | 2-Luminária de sobrepor Led 49W - Corpo em aço com pintura eletrostática branca e aletas em alumínio anodizado. Difusor translúcido. Ref. Itaim -Linha 3003 LED 49W Dimensão 0,616X0,616X0,70cm ou similar. | UN | 76
20.57 | COTAÇÃO |  | 3-Luminária de sobrepor Led 49W- Corpo em aço com pintura eletrostática branca e difusor translúcido Ref. Itaim -Minotauro RS Dimensão1,240X22,7X9,0cm ou similar. | UN | 17
20.58 | COTAÇÃO |  | 4-Luminária circular de embutir em forro de gesso ou modulado. Corpo de aço com pintura eletrostática branca e difusor recuado 1XLED 19W. Ref Itam Doah-E-MC 1XLED19 Diâmetro19Ccm. | UN | 261
20.59 | COTAÇÃO |  | 5-Luminária circular de sobrepor 1XLed19. – Corpo em aço com pintura eletrostática branca e difusor recuado. Ref. Dorah-MC 1XLED19 Diâmetro 21cm | UN | 14
20.60 | COTAÇÃO |  | Luminária solar Ref Luminária solar em espeto Led. Autonomia 10hs proteção. Ref. Reluz Cod 11070-SL. ou similar | UN | 15
20.61 | COTAÇÃO |  | Luminária de sobrepor tipo arandela 6W. Corpo de polipropileno IP65, Lente de policarbonato e luz branca Ref. Avant Spot Hummer Cod198021379 Dimensão 14,5cm | UN | 37
20.62 | COTAÇÃO |  | Luminária tubled 32w embutida na sanca com conectores, abraçadeiras e reator duplo | UN | 68
20.63 | IT 25.44.0056 | SCO RJ | Fio de cobre flexível 750V - 1,5mm² | M | 29800
20.64 | IT 25.44.0059 | SCO RJ | Fio de cobre flexível 750V - 2,5mm² | M | 22800
20.65 | IT 25.44.0065 | SCO RJ | Fio de cobre flexível 750V - 6mm² | M | 4700
20.66 | IT 25.44.0062 | SCO RJ | Fio de cobre flexível 750V - 4mm² | M | 1700
20.67 | 91932 | SINAPI DF | Cabo de cobre Pirastic 750V - 10mm² | M | 5000
20.68 | 91934 | SINAPI DF | Cabo de cobre Pirastic 750V - 16mm² | M | 320
20.69 | 92983 | SINAPI DF | Cabo de cobre Pirastic 750V - 25mm² | M | 480
20.70 | 92987 | SINAPI DF | Cabo de cobre Pirastic 750V - 50mm² | M | 80
20.71 | 92989 | SINAPI DF | Cabo de cobre Pirastic 750V - 70mm² | M | 440
20.72 | 92991 | SINAPI DF | Cabo de cobre Pirastic 750V - 95mm² | M | 480
20.73 | IP 15.30.0053 | SCO RJ | Cabo PP 750V 3x2,5mm2 | M | 400
20.74 | IP 15.30.0059 | SCO RJ | Cabo PP 750V 3x1,5mm2 | M | 4300
20.75 |  |  | SOLDA ESTANHO PARA ELÉTRICA | ROLO | 8
20.76 | COTAÇÃO |  | TERMINAL ELÉTRICO PINO TUBULAR ILHÓS AZUL CLARO PARA CABOS 1,5mm² - REF. HESS14150 HELLERMANN TYTON | PÇ | 1000
20.77 | COTAÇÃO |  | TERMINAL ELÉTRICO PINO TUBULAR ILHÓS AMARELO PARA CABOS 2,5mm² - REF. HESS12250 HELLERMANN TYTON | PÇ | 5900
20.78 | 72259 |  | CONECTOR TERMINAL CHAPA CABO (BOTINHA) 10mm2 | PÇ | 280
20.79 | COTAÇÃO |  | MARCADOR HELAGRIP HG - HELLERMANN - PARA DIAMETRO 2,5mm REF. HG3 - NÚMEROS 0 À 9 E LETRA A,B,C,D,E,F,S,T,X (PACOTE COM 500 UNIDADES) | PÇ | 39
|  |  | ... NUMERO 1 | PÇ | 2700
|  |  | ... NUMERO 2 | PÇ | 2200
|  |  | ... NUMERO 3 | PÇ | 1600
|  |  | ... NUMERO 4 | PÇ | 1600
|  |  | ... NUMERO 5 | PÇ | 1600
|  |  | ... NUMERO 6 | PÇ | 1600
|  |  | ... NUMERO 7 | PÇ | 1600
|  |  | ... NUMERO 8 | PÇ | 1600
|  |  | ... NUMERO 9 | PÇ | 1600
|  |  | ... NUMERO 0 | PÇ | 1600
|  |  | ... LETRA A | PÇ | 100
|  |  | ... LETRA B | PÇ | 100
|  |  | ... LETRA C | PÇ | 200
|  |  | ... LETRA D | PÇ | 200
|  |  | ... LETRA E | PÇ | 200
|  |  | ... LETRA F | PÇ | 100
|  |  | ... LETRA S | PÇ | 200
|  |  | ... LETRA T | PÇ | 200
|  |  | ... LETRA X | PÇ | 20
LINHA DE INTERRUPTORES E TOMADAS EM MODULOS - PIAL PLUS - BRANCO
20.80 | 92023 | SINAPI DF | Interruptor Simples um módulo - 6110 00 | PÇ | 390
20.81 | 92000 | SINAPI DF | Tomada elétrica 2P+T 10A um módulo | PÇ | 976
20.82 | 83387 72336 | SINAPI* | Cego um modulo - 6110 47 | PÇ | 12
20.83 | 83387 72336 | SINAPI* | Saída fio um módulo - 6110 48 | PÇ | 10
20.84 | 72335 | SINAPI* | Placa 4x2" - 1 postos - 6185 05 | PÇ | 89
20.85 | 15.019.0070 | EMOP RJ | Placa 4x2" - 2 Postos - 6185 06 | PÇ | 117
20.86 | 72336 | SINAPI* | Placa 4x4" - 4 Postos - 6185 14 | PÇ | 1
20.87 | 91947 | SINAPI DF | Suporte 4x2" - 6121 22 | PÇ | 206
20.88 | 91949 | SINAPI DF | Suporte 4x4" - 6121 24 | PÇ | 1
20.89 | IT 24.13.0200 | SCO RJ | CANALETA DE 2 METROS RODAPÉ COM DIVISÓRIA - SISTEMA DLP - PIAL - REF .300 69 | BARRA | 210
20.90 |  |  | MATA JUNTA - SISTEMA DLP - PIAL - COTOVELO INTERNO - REF . 337 45 | PÇ | 44
20.91 |  |  | MATA JUNTA - SISTEMA DLP - PIAL - COTOVELO EXTERNO - REF . 337 46 | PÇ | 6
20.92 |  |  | MATA JUNTA - SISTEMA DLP - PIAL - DERIVAÇÃO T - REF . 336 70 | PÇ | 112
20.93 |  |  | MATA JUNTA - SISTEMA DLP - PIAL - TAMPA EXTREMIDADE - REF . 337 44 | PÇ | 320
20.94 | 83387 | SINAPI* | CAIXA - SISTEMA DLP - PIAL - REF . 6487 99 | PÇ | 518
20.95 | MAT100170 | SCO* | PLACA PARA PIAL PLUS 1 POSTO - SISTEMA DLP - PIAL - REF . 6487 30 | PÇ | 272
20.96 | MAT100171 | SCO* | PLACA ALTA PARA PIAL PLUS 2 POSTOS - SISTEMA DLP - PIAL - REF . 6487 32 | PÇ | 132
20.97 | MAT100172 | SCO* | PLACA ALTA PARA PIAL PLUS 3 POSTOS - SISTEMA DLP - PIAL - REF . 6487 34 | PÇ | 154
20.98 | COTAÇÃO |  | CAIXA DE TOMADAS PARA PISO ELEVADO REF 6119 34 PIAL COM 12 CONECTORES TIPO SINDAL PIAL/SINDAL/SIEMENS 4mm² | PÇ | 12
20.99 | MAT139310 | SCO* | PLUGUE 2P+T PADRÃO BRASILEIRO SAIDA AXIAL CINZA - PIAL - 6158 21 | PÇ | 1730
20.100 | CCU | PRÓPRIA | Quadro de distribuição de sobrepor em chapa 16USG, pintura eletrostática e epoxi, espelho de proteção, fecho manual, com barramentos de cobre para 3 fases, neutro e pe de 50A, com disjuntores monopolares tipo DIM curva C, sendo: 6 de 10A e 6 de 16A, 3 interruptor diferencial residual tipo DIM DE 40A/30mA, 3 dispositivo de proteção de surto de 10KA 270V e demais acessórios (QD1.A). | CJ | 1
20.101 | CCU | PRÓPRIA | Quadro de distribuição de sobrepor em chapa 16USG, pintura eletrostática e epoxi, espelho de proteção, fecho manual, com barramentos de cobre para 3 fases, neutro e pe de 50A, com disjuntores monopolares tipo DIM curva C, sendo: 9 de 25A, 3 interruptor diferencial residual tipo DIM de 63A/30mA e demais acessórios (QD1.B). | CJ | 1
20.102 | CCU | PRÓPRIA | Quadro de distribuição de sobrepor em chapa 16USG, pintura eletrostática e epoxi, espelho de proteção, fecho manual, com barramentos de cobre para 3 fases, neutro e pe de 50A, com disjuntores monopolares tipo DIM curva C, sendo: 8 de 10A e 13 de 16A, 3 interruptor diferencial residual tipo DIM de 40A/30mA, 3 dispositivo de proteção de surto DE 10KA 270V e demais acessórios (QD2). | CJ | 1
20.103 | CCU | PRÓPRIA | Quadro de distribuição de sobrepor em chapa 16USG, pintura eletrostática e epoxi, espelho de proteção, fecho manual, com barramentos de cobre para 3 fases, neutro e pe de 50A, com disjuntores monopolares tipo DIM curva C, sendo: 9 de 10A e 9 de 16A, 3 interruptor diferencial residual tipo DIM de 40A/30mA, 3 dispositivo de proteção de surto de 10KA 270V e demais acessórios (QD3). | CJ | 1
20.104 | CCU | PRÓPRIA | Quadro de distribuição de sobrepor em chapa 16USG, pintura eletrostática e epoxi, espelho de proteção, fecho manual, com barramentos de cobre para 3 fases, neutro e pe de 50A, com disjuntores monopolares tipo DIM curva C, sendo: 7 de 10A e 14 de 16A, 3 interruptor diferencial residual tipo DIM de 63A/30mA, 3 dispositivo de proteção de surto de 10KA 270V e demais acessórios (QD4). | CJ | 1
20.105 | CCU | PRÓPRIA | Quadro de distribuição de sobrepor em chapa 16USG, pintura eletrostática e epoxi, espelho de proteção, fecho manual, com barramentos de cobre para 3 fases, neutro e pe de 50A, com disjuntores monopolares tipo DIM curva C, sendo: 7 de 10A, 15 de 16A e 1 de 25A, 3 interruptor diferencial residual tipo DIM de 63A/30mA, 3 dispositivo de proteção de surto de 10KA 270V e demais acessórios (QD5). | CJ | 1
20.106 | CCU | PRÓPRIA | Quadro de distribuição de sobrepor em chapa 16USG, pintura eletrostática e epoxi, espelho de proteção, fecho manual, com barramentos de cobre para 3 fases, neutro e pe de 50A, com disjuntores monopolares tipo DIM curva C, sendo: 9 de 10A e 15 de 16A, 3 interruptor diferencial residual tipo DIM de 63A/30mA, 3 dispositivo de proteção de surto de 10KA 270V e demais acessórios (QD6). | CJ | 1
20.107 | CCU | PRÓPRIA | Quadro de distribuição de sobrepor em chapa 16USG, pintura eletrostática e epoxi, espelho de proteção, fecho manual, com barramentos de cobre para 3 fases, neutro e pe de 50A, com disjuntores monopolares tipo DIM curva C, sendo: 8 de 10A, 12 de 16A e 1 de 25A, 3 interruptor diferencial residual tipo DIM de 40A/30mA, 3 dispositivo de proteção de surto de 10KA 270V e demais acessórios (QD7). | CJ | 1
20.108 | CCU | PRÓPRIA | Quadro de distribuição de sobrepor em chapa 16USG, pintura eletrostática e epoxi, espelho de proteção, fecho manual, com barramentos de cobre para 2 fases de 30A, com disjuntor bipolar tipo DIM curva C de 16A, interruptor diferencial residual tipo DIM de 25A/30mA, dispositivo de proteção de surto de 10KA 270V e demais acessórios (QE1). | CJ | 1
20.109 | CCU | PRÓPRIA | Quadro de distribuição de sobrepor em chapa 16USG, pintura eletrostática e epoxi, espelho de proteção, fecho manual, com barramentos de cobre para 2 fases de 50A, com 5 disjuntores bipolares tipo DIM curva C de 16A, interruptor diferencial residual tipo DIM de 25A/30mA, dispositivo de proteção de surto de 10KA 270V e demais acessórios (QE2A ao QE7B.). | CJ | 18
20.110 | CCU | PRÓPRIA | Quadro de distribuição de sobrepor em chapa 14USG, pintura eletrostática e epoxi, espelho de proteção, fecho manual, com barramentos de cobre para 3 fases, neutro e PE de 1800A, com disjuntores tripolares 36KV/380V, sendo: 1 de 1600A, 2 de 400A, 2 de 125A, 1 de 200A e 1 de 450A, 6 fizíveis em base DIAZED, 3 dispositivos de proteção de surto de 40KA/270V, 3 voltímetros 0 À 300V, 3 amperímetros 5/1600A, 3 transformadores de corrente e demais acessórios (QDG). | CJ | 1
20.111 | CCU | PRÓPRIA | Quadro de distribuição de sobrepor em chapa 14USG, pintura eletrostática e epoxi, espelho de proteção, fecho manual, com barramentos de cobre para 3 fases, neutro e PE de 300A, com disjuntor tripolar 36KV/380V de 250A, com disjuntores tripolares 5KV/380V, sendo: 1 de 25A e 6 de 50A e demais acessórios (QB2). | CJ | 1
20.112 | CCU | PRÓPRIA | Quadro de distribuição de sobrepor em chapa 14USG, pintura eletrostática e epoxi, espelho de proteção, fecho manual, com barramentos de cobre para 3 fases, neutro e PE de 300A, com disjuntor tripolar 36KV/380V de 250A, com disjuntores tripolares 5KV/380V, sendo: 2 de 100A e 2 de 50A e demais acessórios (QB3). | CJ | 1
20.113 | CCU | PRÓPRIA | Quadro de distribuição de sobrepor em chapa 14USG, pintura eletrostática e epoxi, espelho de proteção, fecho manual, com barramentos de cobre para 3 fases, neutro e PE de 250A, com disjuntor tripolar 36KV/380V de 200A, com disjuntores tripolares 5KV/380V, sendo: 1 de 20A e 7 de 50A e demais acessórios (QDAC). | CJ | 1
20.114 | CCU | PRÓPRIA | Quadro de distribuição de sobrepor em chapa 14USG, pintura eletrostática e epoxi, espelho de proteção, fecho manual, com barramentos de cobre para 3 fases, neutro e PE de 120A, com disjuntor tripolar 36KV/380V de 100A, com disjuntores tripolares 5KV/380V, sendo: 1 de 16A, 6 de 20A e 1 de 50A e demais acessórios (QDAC). | CJ | 1
20.115 | CCU | PRÓPRIA | Quadro de distribuição de sobrepor em chapa 16USG, pintura eletrostática e epoxi, espelho de proteção, fecho manual, com barramentos de cobre para 3 fases, neutro e PE de 50A, com disjuntor tripolar 5KV/380V de 100A, com disjuntores monopolares 5KV/380V, sendo: 1 de 20A e 7 de 50A e demais acessórios (QDNB1). | CJ | 1
20.116 | CCU | PRÓPRIA | Quadro de distribuição de sobrepor em chapa 16USG, pintura eletrostática e epoxi, espelho de proteção, fecho manual, com barramentos de cobre para 3 fases, neutro e PE de 50A, com disjuntor tripolar 5KV/380V de 100A, com 8 disjuntores monopolares 5KV/380V de 50A e demais acessórios (QDNB2). | CJ | 1
20.117 | CCU | PRÓPRIA | Quadro de distribuição de sobrepor em chapa 16USG, pintura eletrostática e epoxi, espelho de proteção, fecho manual, com barramentos de cobre para neutro e PE de 50A, com 3 disjuntores monopolares 5KV/380V de 50A e demais acessórios (QDNB3). | CJ | 1
20.118 | CCU | PRÓPRIA | Quadro de distribuição de sobrepor em chapa 16USG, pintura eletrostática e epoxi, espelho de proteção, fecho manual, com barramentos de cobre para 3 fases, neutro e pe de 50A, com disjuntores tripolares 5KV/380V sendo: 1 de 40A e 4 de 16A, 12 disjuntores monopolares curva C 5KV/380V de 10A e demais acessórios (QF1). | CJ | 1
20.119 | CCU | PRÓPRIA | Quadro de distribuição de sobrepor em chapa 16USG, pintura eletrostática e epoxi, espelho de proteção, fecho manual, com barramentos de cobre para 3 fases, neutro e pe de 50A, com disjuntores tripolares 5KV/380V sendo: 1 de 40A, 6 de 16A e 1 de 10A, 8 disjuntores monopolares curva C 5KV/380V de 10A e demais acessórios (QF2). | CJ | 1
20.120 | CCU | PRÓPRIA | Quadro de distribuição de sobrepor em chapa 16USG, pintura eletrostática e epoxi, espelho de proteção, fecho manual, com barramentos de cobre para 3 fases, neutro e pe de 50A, com disjuntores tripolares 5KV/380V sendo: 1 de 40A, 6 de 10A, 8 disjuntores monopolares curva C 5KV/380V de 10A e demais acessórios (QF3 e QF4). | CJ | 2
20.121 | CCU | PRÓPRIA | Quadro de distribuição de sobrepor em chapa 16USG, pintura eletrostática e epoxi, espelho de proteção, fecho manual, com barramentos de cobre para 3 fases, neutro e pe de 50A, com disjuntores tripolares 5KV/380V sendo: 1 de 40A, 6 de 10A e 1 de 10A, 10 disjuntores monopolares curva C 5KV/380V de 10A e demais acessórios (QF5 e QF6). | CJ | 2
20.122 | CCU | PRÓPRIA | Quadro de distribuição de sobrepor em chapa 16USG, pintura eletrostática e epoxi, espelho de proteção, fecho manual, com barramentos de cobre para 3 fases, neutro e PE de 30A, com disjuntor tripolar 5KV/380V de 20A, 8 disjuntores monopolares curva C 5KV/380V de 10A e demais acessórios (QF7). | CJ | 1
20.123 | COTAÇÃO |  | NO BREAK 3KVA - ESTÁTICO PARA REDE LOCAL COMUNICAÇÃO E CFTV COM REGIME DE FUNCIONAMENTO CONTÍNUO. Caracteristicas: Monofásico, tensão de entrada saida 220V - Display com informações da rede - Fator de potencia 0.9 ou 0.95 - Baterias interna e opcional para externas - Bypass manual e automático - Software de gerenciamento - Variação de entrada de + ou - 15% - Regulação de saída de 2% - Compatível com grupo geradores. - Forma de onda: senoidal com DHT total menor que 5 %. -Temperatura ambiente: 0ºC a 40ºC | CJ | 1
20.124 | COTAÇÃO |  | NO BREAK 10KVA - ESTÁTICO PARA REDE LOCAL COMUNICAÇÃO E CFTV COM REGIME DE FUNCIONAMENTO CONTÍNUO.... Caracteristicas: Monofásico, tensão de entrada saida 220V - Display com informações da rede - Fator de potencia 0.9 ou 0.95 - Baterias interna e opcional para externas - Bypass manual e automático - Software de gerenciamento - Variação de entrada de + ou - 15% - Regulação de saída de 2% - Compatível com grupo geradores. - Forma de onda: senoidal com DHT total menor que 5 %. - Temperatura ambiente: 0ºC a 40ºC | CJ | 18
|  |  | Sub Total |  |  |  |  | 0
21 |  |  | INSTALAÇÃO DE ÁUDIO E VÍDEO
21.1 |  |  | SALAS DE VÍDEO CONFERÊNCIAS
21.1.1 |  |  | ÁUDIO E VÍDEO
21.1.2 |  |  | CABEAMENTO E MATERIAL DE INSTALAÇÃO
21.1.2.1 | COTAÇÃO |  | Cabo hdmi 3d, 4k high speed 10,25gbps 4,5metros. | M | 5
21.1.2.2 | COTAÇÃO |  | Cabo hdmi 3d, 4k high speed 10,25gbps 9,14metros. | M | 5
21.1.2.3 | COTAÇÃO |  | Cabo pp 2x2,5mm. | M | 50
21.1.2.4 | COTAÇÃO |  | Cabo vga com conector hd-15 macho montado com 10mts. | M | 5
21.1.2.5 | COTAÇÃO |  | Fio polarizado cristal 2x1,5mm bobina 50m. | M | 5
21.1.2.6 | COTAÇÃO |  | Cabo de audio mono balanceado (estereo) 2x0,30mm 6mm dupla blindagem. | M | 200
21.1.2.7 | COTAÇÃO |  | Plug rca macho metálico nucleo de teflon. | UN | 90
21.1.2.8 | COTAÇÃO |  | cabo de vídeo componente 3 vias 75 ohms. | M | 25
21.1.2.9 | COTAÇÃO |  | Plug p2 estéreo não balanceado capa de metal. | UN | 10
21.1.2.10 | COTAÇÃO |  | Conector RJ45 CAT5. | UN | 20
21.1.2.11 | COTAÇÃO |  | Cabo CAT5 UTP | M | 100
21.1.3 |  |  | ELETRODUTOS E CAIXAS
21.1.3.1 | 74252/001 | SINAPI* | Eletroduto Ø1" | Mts | 23
21.1.3.2 | 83407 | SINAPI* | Eletroduto Ø1 1/4" | Mts. | 14
21.1.3.3 |  |  | Curva 90º longa Ø1" | Pç | 4
21.1.3.4 |  |  | Curva 90º longa Ø1 1/4" | Pç | 4
21.1.3.5 | 83387 | SINAPI* | Caixa de passagem 4"x2" PVC | Pç | 7
21.1.3.6 | 59003 | SBC | Caixa de passagem 15X15cm PVC | Pç | 1
21.1.3.7 | IT 25.46.0109 | SCO RJ | Caixa de passagem 20X20cm PVC | Pç | 1
21.1.3.8 |  |  | Arame guia 18 AWG | Mts. | 37
21.1.3.9 | 59227 | SBC | Caixa de Piso com Tampa 16X16cm | Pç | 2
21.2 |  |  | SALAS MÚLTIPLO USO
21.2.1 |  |  | AUDIO E VÍDEO
21.2.2 |  |  | CABEAMENTO E MATERIAL DE INSTALAÇÃO
21.2.2.1 | COTAÇÃO |  | CABO HDMI 3D, 4K HIGH SPEED 10,25GBPS 4,5METROS | M | 10
21.2.2.2 | COTAÇÃO |  | CABO HDMI 3D, 4K HIGH SPEED 10,25GBPS 2,44METROS | M | 2
21.2.2.3 | COTAÇÃO |  | CABO HDMI 3D, 4K HIGH SPEED 10,25GBPS 15,24METROS | M | 3
21.2.2.4 | COTAÇÃO |  | DIVISOR DE AUDIO E VÍDEO ATIVO UMA ENTRADA E 5 SAIDAS RCA | UN | 2
21.2.2.5 | COTAÇÃO |  | CABO PP 2X2,5MM | M | 50
21.2.2.6 | COTAÇÃO |  | CABO VGA COM CONECTOR HD-15 MACHO MONTADO COM 10MTS | M | 3
21.2.2.7 | COTAÇÃO |  | CABO VGA COM CONECTOR HD-15 MACHO MONTADO COM 5MTS | M | 9
21.2.2.8 | COTAÇÃO |  | FIO POLARIZADO CRISTAL 2X1,5MM BOBINA 50M | M | 5
21.2.2.9 | COTAÇÃO |  | CABO DE AUDIO MONO BALANCEADO (ESTEREO) 2X0,20MM | M | 50
21.2.2.10 | COTAÇÃO |  | CABO DE AUDIO ESTÉREO NÃO BALANCEADO PHILIPS 2X0,30MM 6MM DUPLA BLINDAGEM | M | 201
21.2.2.11 | COTAÇÃO |  | PLUG RCA MACHO METÁLICO NUCLEO DE TEFLON | UN | 150
21.2.2.12 | COTAÇÃO |  | PLUG P2 ESTÉREO NÃO BALANCEADO CAPA DE METAL | UN | 10
21.2.2.13 | COTAÇÃO |  | SELETOR VGA 2-1 ATIVO MANUAL | UN | 3
21.2.2.14 | COTAÇÃO |  | DIVISOR DE VGA 1-2 ATIVO | UN | 3
21.2.2.15 | COTAÇÃO |  | DIVISOR HDMI TIPO A 1-4 SPLITTER ATIVO 1.4 | UN | 1
21.2.2.16 | COTAÇÃO |  | DIVISOR HDMI TIPO A 1-2 SPLITTER ATIVO 1.4 | UN | 1
21.2.3 |  |  | ELETRODUTOS E CAIXAS
21.2.3.1 | 74252/001 | SINAPI* | Eletroduto Ø1" | Mts | 70
21.2.3.2 | 83407 | SINAPI* | Eletroduto Ø1 1/4" | Mts. | 116
21.2.3.3 | COTAÇÃO |  | Curva 90º longa Ø1" | Pç | 23
21.2.3.4 | COTAÇÃO |  | Curva 90º longa Ø1 1/4" | Pç | 50
21.2.3.5 | 83387 | SINAPI* | Caixa de passagem 4"x2" PVC | Pç | 20
21.2.3.7 | 59003 | SBC | Caixa de passagem 15X15cm PVC | Pç | 10
21.2.3.8 | IT 25.46.0109 | SCO RJ | Caixa de passagem 20X20cm PVC | Pç | 10
21.2.3.9 |  |  | Arame guia 18 AWG | Mts. | 186
21.3 |  |  | AUDITÓRIO
21.3.1 |  |  | AUDIO E VÍDEO
21.3.2 |  |  | CABEAMENTO E MATERIAL DE INSTALAÇÃO
21.3.2.1 | COTAÇÃO |  | CABO HDMI 3D, 4K HIGH SPEED 10,25GBPS 2,44METROS | M | 6
21.3.2.2 | COTAÇÃO |  | CABO HDMI 3D, 4K HIGH SPEED 10,25GBPS 15,24METROS | M | 3
21.3.2.3 | COTAÇÃO |  | DIVISOR DE AUDIO E VÍDEO ATIVO UMA ENTRADA E 5 SAIDAS RCA | UN | 5
21.3.2.4 | COTAÇÃO |  | CABO PP 2X2,5MM | M | 200
21.3.2.5 | COTAÇÃO |  | CABO VGA COM CONECTOR HD-15 MACHO MONTADO COM 30MTS | M | 3
21.3.2.6 | COTAÇÃO |  | CABO DE VÍDEO COMPOSTO 75OHMS 95%MALHA | M | 100
21.3.2.7 | COTAÇÃO |  | FIO POLARIZADO CRISTAL 2X1,5MM BOBINA 50M | M | 16
21.3.2.8 | COTAÇÃO |  | CABO DE AUDIO MONO BALANCEADO (ESTEREO) 2X0,20MM | M | 100
21.3.2.9 | COTAÇÃO |  | CABO DE AUDIO ESTÉREO NÃO BALANCEADO PHILIPS 2X0,30MM 6MM DUPLA BLINDAGEM | M | 100
21.3.2.10 | COTAÇÃO |  | PLUG RCA MACHO METÁLICO NUCLEO DE TEFLON | UN | 100
21.3.2.11 | COTAÇÃO |  | PLUG P2 ESTÉREO NÃO BALANCEADO CAPA DE METAL | UN | 3
21.3.2.12 | COTAÇÃO |  | PAR PLUG XLR BALANCEADO CAPA METÁLICA NÚCLEO DE TEFLON MACHO E FÊMEA | UN | 6
21.3.3 |  |  | ELETRODUTOS E CAIXAS
21.3.3.1 | 74252/001 | SINAPI* | Eletroduto Ø1" | Mts | 94
21.3.3.2 | 83407 | SINAPI* | Eletroduto Ø1 1/4" | Mts. | 93
21.3.3.3 |  |  | Curva 90º longa Ø1" | Pç | 21
21.3.3.4 |  |  | Curva 90º longa Ø1 1/4" | Pç | 26
21.3.3.5 | 83387 | SINAPI* | Caixa de passagem 4"x2" PVC | Pç | 25
21.3.3.6 | 83388 | SINAPI* | Caixa de passagem 4"x4" PVC | Pç | 2
21.3.3.7 | 59003 | SBC | Caixa de passagem 15X15cm PVC | Pç | 1
21.3.3.8 | IT 25.46.0109 | SCO RJ | Caixa de passagem 20X20cm PVC | Pç | 1
21.3.3.9 |  |  | Arame guia 18 AWG | Mts. | 187
|  |  | Sub Total |  |  |  |  | 0
22 |  |  | INSTALAÇÃO MECANICA
22.1 | COTAÇÃO |  | Instalação de conjunto operador de portas de elevador nclusive as folhas de porta em aço inoxidável, motor elétrico e pertences e mecanismo de acionamento da porta. | cj | 1
|  |  | Sub Total |  |  |  |  | 0
23 |  |  | INSTALAÇÃO DE TELEFONE E INFORMÁTICA
23.1 | 63035 | SBC | Eletrocalha lisa zincada chapa 18 - altura 50mm largura 150mm, com abas. | M | 1110
23.2 | 63150 | SBC | Tampa com 3 metros - para eletrocalha acima. | PÇ | 10
23.3 | 59412 | SBC | Curva horizontal 90° - para eletrocalha acima. | PÇ | 35
23.4 | 63048 | SBC* | Curva vertical interna 90° - para eletrocalha acima. | PÇ | 10
23.5 | 63544 | SBC | Junção T vertical - para eletrocalha acima. | PÇ | 39
23.6 | 63753 | SBC | Flange - para eletrocalha acima. | PÇ | 3
23.7 | 63616 | SBC | Emenda interna - para eletrocalha acima. | PÇ | 550
23.8 | 63563 | SBC* | Saída vertical para eletroduto dn 3/4" - para eletrocalha acima. | PÇ | 412
23.9 | 59060 | SBC | Eletrocalha lisa zincada chapa 18 - altura 50mm largura 200mm, com abas. | M | 408
23.10 | 63149 | SBC* | Tampa com 3 metros - para eletrocalha acima. | PÇ | 4
23.11 | 63048 | SBC | Curva horizontal 90° - para eletrocalha acima. | PÇ | 2
23.12 | 63561 | SBC* | Curva vertical interna 90° - para eletrocalha acima. | PÇ | 8
23.13 | 63006 | SBC* | Junção T vertical - para eletrocalha acima. | PÇ | 35
23.14 | 63751 | SBC | Flange - para eletrocalha acima. | PÇ | 8
23.15 | 63750 | SBC | Emenda interna - para eletrocalha acima. | PÇ | 250
23.16 | 63155 | SBC | Redução para eletrocalhas acimas. | PÇ | 34
23.17 | 78028 | SBC | Perfilado zincado 38x38mm barra de 6 metros. | BARRA | 160
23.18 |  |  | Parafuso sextavado de aço 1/4" x 1/2". | PÇ | 2000
23.19 |  |  | Arruela lisa de aço zincado 1/4". | PÇ | 2000
23.20 |  |  | Porca sextavada de aço zincado 1/4". | PÇ | 2000
23.21 | 62563 | SBC | Vergalhão rosca total ref. bf 085 - 1/4" - com 3 metros. | PÇ | 800
23.22 | 63119 | SBC | Chumbador de aço - om ou cba - ancora - dn 1/4". | PÇ | 3200
23.23 | 72308 | SINAPI* | Eletroduto ferro galvanizado barra de 3 metros 3/4". | BARRA | 206
23.24 | 52101 | SBC | Curva 90 º p/ eletroduto ferro galvanizado roscavel - 3/4". | PÇ | 412
23.25 | 56212 | SBC | Luva eletroduto ferro galvanizado 3/4". | PÇ | 618
23.26 | 59670 | SBC | Bucha para eletroduto de 3/4". | PÇ | 412
23.27 | 62517 | SBC | Abraçadeira tipo u ou d de 3/4". | PÇ | 600
23.28 |  |  | Broca videa S6. | PÇ | 8
23.29 |  |  | Broca videa S8. | PÇ | 2
23.30 |  |  | Lamina de serra starret para aço. | PÇ | 7
23.31 |  |  | Cinta plástica 9 cm HELLERMAN. | PÇ | 3000
23.32 |  |  | Cinta plástica 15 cm HELLERMAN. | PÇ | 1000
23.33 | COTAÇÃO |  | Marcador helagrip HG - HELLERMANN - para diâmetro 2,5mm REF. HG3. - NÚMEROS 0 À 9 E LETRA R,T (PACOTE COM 500 UNIDADES) | PÇ | 6.6
|  |  | ... número 1 | PÇ | 300
|  |  | ... número 2 | PÇ | 200
|  |  | ... número 3 | PÇ | 200
|  |  | ... número 4 | PÇ | 200
|  |  | ... número 5 | PÇ | 200
|  |  | ... número 6 | PÇ | 200
|  |  | ... número7 | PÇ | 200
|  |  | ... número 8 | PÇ | 200
|  |  | ... número 9 | PÇ | 200
|  |  | ... número 0 | PÇ | 200
|  |  | ...letra R | PÇ | 900
|  |  | ...letra T | PÇ | 300
23.34 | COTAÇÃO |  | Cabo estruturado categoria 6 para informática. | M | 36000
23.35 | IT 25.13.1300 | SCO RJ | Módulo pial plus branco -tomada para informatica rj45 c/ porta etiqueta - 6150 46. | PÇ | 678
23.36 | IT 25.13.0200 | SCO RJ | Canaleta de 2 metros rodapé com divisória - sistema dlp - pial - ref .300 69. | BARRA | 140
23.37 | 62018 | SINAPI* | Mata junta - sistema dlp - pial - cotovelo interno - ref . 337 45. | PÇ | 4
23.38 | 62018 | SINAPI* | Mata junta - sistema dlp - pial - derivação t - ref . 336 70. | PÇ | 140
23.39 | 62018 | SINAPI* | Mata junta - sistema dlp - pial - tampa extremidade - ref . 337 44. | PÇ | 120
23.40 | 62017 | SINAPI* | Caixa - sistema dlp - pial - ref . 6487 99. | PÇ | 438
23.41 |  |  | Placa para pial plus 1 posto - sistema DLP - Pial - Ref . 6487 30. | PÇ | 218
23.42 |  |  | Placa alta para pial plus 2 postos - sistema DLP - Pial - Ref . 6487 32. | PÇ | 220
23.43 | 59085 | SBC | Rack padrão 19", acabamento cor bege ral-7032, epoxi texturizado, altura util 40u (1780mm), larg. 19", prof. util 400mm,tipo aberto. | CJ | 8
23.44 | 59250 | SBC | Patch panel de usuário 1u - 24 portas RJ-45 - CAT. 6 | CJ | 26
23.45 | 59250 | SBC | Patch panel de telefonia 1U - 24 portas RJ-45 - CAT. 6 | CJ | 13
23.46 | COTAÇÃO |  | Gerenciador frontal de cabos 1U - Fab. Amp Ref.493479-1. | CJ | 46
23.47 | COTAÇÃO |  | Régua com 4 tomadas 2P+T. | CJ | 4
23.48 | COTAÇÃO |  | Régua com 8 tomadas 2P+T. | CJ | 3
|  |  | Sub Total |  |  |  |  | 0
24 |  |  | INSTALAÇÃO DE AUTOMAÇÃO
24.1 | 63035 | SBC | Eletrocalha lisa zincada chapa 18 - altura 50mm largura 150mm, com abas. | M | 6
24.2 | 63150 | SBC | Tampa com 3 metros - para eletrocalha acima. | PÇ | 2
24.3 | 59412 | SBC | Curva horizontal 90° - para eletrocalha acima. | PÇ | 1
24.4 | 63048 | SINAPI* | Curva vertical interna 90° - para eletrocalha acima. | PÇ | 1
24.5 | 63616 | SBC | Emenda interna - para eletrocalha acima. | PÇ | 16
24.6 | 63753 | SBC | Flange - para eletrocalha acima. | PÇ | 1
24.7 | 63614 | SINAPI* | Saída vertical para perfilado 38x38mm - para eletrocalha acima. | PÇ | 5
24.9 | 78028 | SBC | Perfilado zincado 38x38mm barra de 6 metros. | BARRA | 60
24.10 | 63451 |  | Junção de derivação T para perfilado 38x38mm. | PÇ | 26
24.11 | 63006 |  | Junção de derivação L para perfilado 38x38mm. | PÇ | 6
24.12 | 63456 |  | Suporte para perfilado 38x38mm. | PÇ | 300
24.13 |  |  | Parafuso sextavado de aço 1/4" x 1/2". | PÇ | 240
24.14 |  |  | Arruela lisa de aço zincado 1/4". | PÇ | 640
24.15 |  |  | Porca sextavada de aço zincado 1/4". | PÇ | 640
24.16 | 62563 | SBC | Vergalhão rosca total ref. bf 085 - 1/4" - com 3 metros. | PÇ | 200
24.17 | 63119 | SBC | Chumbador de aço - om ou cba - ancora - dn 1/4". | PÇ | 200
24.18 | 72308 |  | Eletroduto ferro galvanizado barra de 3 metros 3/4". | BARRA | 6
24.19 | 52101 | SBC | Curva 90 º p/ eletroduto ferro galvanizado roscavel - 3/4". | PÇ | 4
24.20 | 56212 | SBC | Luva eletroduto ferro galvanizado 3/4". | PÇ | 8
24.21 | 59670 | SBC | Bucha para eletroduto de 3/4". | PÇ | 8
24.22 | 62517 | SBC | Abraçadeira tipo u ou d de 3/4". | PÇ | 22
24.23 |  |  | Broca videa S6. | PÇ | 2
24.24 |  |  | Broca videa S8 | PÇ | 2
24.25 |  |  | Lamina de serra starret para aço. | PÇ | 4
24.26 |  |  | Cinta plástica 9 cm HELLERMAN. | PÇ | 200
24.27 |  |  | Cinta plástica 15 cm HELLERMAN | PÇ | 100
24.28 |  |  | Lamina de serra starret para aço. | PÇ | 4
24.29 |  |  | Bucha de nylon S8 + parafuso. | CJ | 60
24.30 | COTAÇÃO |  | Marcador helagrip HG - HELLERMANN - para diâmetro 2,5mm REF. HG3. - NÚMEROS 0 À 9 E LETRA R,T (PACOTE COM 500 UNIDADES) | PÇ | 1.5
|  |  | ... número 1 | PÇ | 100
|  |  | ... número 2 | PÇ | 50
|  |  | ... número 3 | PÇ | 50
|  |  | ... número 4 | PÇ | 50
|  |  | ... número 5 | PÇ | 50
|  |  | ... número 6 | PÇ | 50
|  |  | ... número 7 | PÇ | 50
|  |  | ... número 8 | PÇ | 50
|  |  | ... número 9 | PÇ | 50
|  |  | ... número 0 | PÇ | 50
|  |  | ...letra C | PÇ | 100
|  |  | ...letra T | PÇ | 100
24.31 | COTAÇÃO |  | CAMERA DE CFTV 12V EM CAIXA ACRILICA COMPLETA USO INTERNO | CJ | 50
24.32 | COTAÇÃO |  | CAMERA DE CFTV 12V EM CAIXA ALUMINIO COMPLETA USO EXTERNO | CJ | 2
24.33 | COTAÇÃO |  | FONTE 220Vca / 12 Vcc 500W - TIPO CHAVEADA | CJ | 1
24.34 | COTAÇÃO |  | CATRACA COM LEITOR DE ENTRADA E SÁIDA, COM COMUNICAÇÃO ETHERNET 10/100 Mbps (TCP/IP). | CJ | 5
24.35 | COTAÇÃO |  | CABO COAXIAL COM ALIMENTADOR PRETO VERMELHO PARA CAMERA CFTV | M | 1000
24.36 | SINAPI | 39599 | CABO ESTRUTURADO CATEGORIA 6 PARA INFORMÁTICA | M | 200
24.37 | SINAPI | 98307 | PLUG RJ 45 CATEGORIA 6 | PÇ | 10
|  |  | Sub Total |  |  |  |  | 0
25 |  |  | INSTALAÇÃO DE AR CONDICIONADO E VENTILAÇÃO MECANICA
25.1 |  |  | UNIDADES SPLITS
25.1.1 | COTAÇÃO |  | Conjunto split para instalação aparente do tipo parede - capacidade 7.000btu/h com filtros laváveis e controle remoto sem fio. - Fab. Referência CARRIER. | UN | 4
25.1.2 | COTAÇÃO |  | Conjunto split para instalação aparente do tipo teto - capacidade 18.000btu/h com filtros laváveis e controle remoto sem fio. - Fab. Referência CARRIER. | UN | 2
25.1.3 | COTAÇÃO |  | Conjunto split para instalação aparente do tipo teto - capacidade 30.000btu/h com filtros laváveis e controle remoto sem fio. - Fab. Referência CARRIER. | UN | 1
25.1.4 | COTAÇÃO |  | Conjunto split para instalação aparente do tipo teto - capacidade 48.000btu/h com filtros laváveis e controle remoto sem fio. - Fab. Referência CARRIER. | UN | 1
25.1.5 | COTAÇÃO |  | Conjunto split para instalação aparente do tipo teto - capacidade 60.000btu/h com filtros laváveis e controle remoto sem fio. - Fab. Referência CARRIER. | UN | 2
25.2 |  |  | UNIDADES FAN COIL
25.2.1 | COTAÇÃO |  | Fancolete hidrônico para instalação aparente do tipo parede - capacidade 9.000btu/h com válvula de 3 vias, filtros laváveis e controle remoto sem fio. - Fab. Referência CARRIER. | UN | 16
25.2.2 | COTAÇÃO |  | Fancolete hidrônico para instalação aparente do tipo teto - capacidade 14.000btu/h com válvula de 3 vias, filtros laváveis e controle remoto sem fio. - Fab. Referência CARRIER. | UN | 8
25.2.3 | COTAÇÃO |  | Fancolete hidrônico para instalação aparente do tipo teto - capacidade 20.000btu/h com válvula de 3 vias, filtros laváveis e controle remoto sem fio. - Fab. Referência CARRIER. | UN | 15
25.2.4 | COTAÇÃO |  | Fancolete hidrônico para instalação aparente do tipo teto - capacidade 25.000btu/h com válvula de 3 vias, filtros laváveis e controle remoto sem fio. - Fab. Referência CARRIER. | UN | 14
25.2.5 | COTAÇÃO |  | Fancolete hidrônico para instalação aparente do tipo teto - capacidade 30.000btu/h com válvula de 3 vias, filtros laváveis e controle remoto sem fio. - Fab. Referência CARRIER. | UN | 2
25.2.6 | COTAÇÃO |  | Fancolete hidrônico para instalação aparente do tipo teto - capacidade 36.000btu/h com válvula de 3 vias, filtros laváveis e controle remoto sem fio. - Fab. Referência CARRIER. | UN | 2
25.2.7 | COTAÇÃO |  | Fancolete hidrônico para instalação aparente do tipo teto - capacidade 44.000btu/h com válvula de 3 vias, filtros laváveis e controle remoto sem fio. - Fab. Referência CARRIER. | UN | 2
25.2.8 | COTAÇÃO |  | Fancolete hidrônico para instalação aparente do tipo teto - capacidade 48.000btu/h com válvula de 3 vias, filtros laváveis e controle remoto sem fio. - Fab. Referência CARRIER. | UN | 11
25.2.9 | COTAÇÃO |  | Fancolete hidrônico para instalação aparente do tipo teto - capacidade 60.000btu/h com válvula de 3 vias, filtros laváveis e controle remoto sem fio. - Fab. Referência CARRIER. | UN | 2
25.2.10 | COTAÇÃO |  | Unidade climatizadora modular vertical, ventilador tipo limit load, com atenuador de ruído e filtros classe g4+f5, para capacidade de 5tr - Fab. Referência CARRIER. | UN | 1
25.2.11 | COTAÇÃO |  | Unidade climatizadora modular vertical, ventilador tipo limit load, com atenuador de ruído e filtros classe g4+f5, para capacidade de 8TR - Fab. Referência CARRIER. | UN | 12
25.2.12 | COTAÇÃO |  | Unidade climatizadora modular vertical, ventilador tipo limit load, com atenuador de ruído e filtros classe g4+f5, para capacidade de 10TR - Fab. Referência CARRIER. | UN | 7
25.2.13 | COTAÇÃO |  | Unidade climatizadora modular vertical, ventilador tipo limit load, com atenuador de ruído e filtros classe g4+f5, para capacidade de 12TR - Fab. Referência CARRIER. | UN | 9
25.2.14 | COTAÇÃO |  | Unidade climatizadora modular vertical, ventilador tipo limit load, com atenuador de ruído e filtros classe g4+f5, para capacidade de 15TR - Fab. Referência CARRIER. | UN | 1
25.3 |  |  | UNIDADES RESFRIADORAS DE LÍQUIDO E BOMBAS
25.3.1 | COTAÇÃO |  | Unidade resfriadora de líquido com condens. a ar, cap. 196 tr + acessórios p/ instalação e fixação - modelo referência 30gx207 - CARRIER. | UN | 2
25.3.2 | COTAÇÃO |  | Bomba centrífuga 92 m3/h amt 20 mca + acessórios p/ instalação e fixação - modelo megabloc 50-125 - 9CV - KSB. | UN | 3
25.3.3 | COTAÇÃO |  | bomba centrífuga 185 m3/h amt 30 mca + acessórios p/ instalação e fixação - modelo megabloc 125-250 - 27CV - KSB. | UN | 2
25.3.4 | COTAÇÃO |  | Caixa d' água de 500l para reposição - TIGRE. | UN | 1
25.4 |  |  | DIFUSORES, GRELHAS, DAMPERS E ACESSÓRIOS
25.4.1 | COTAÇÃO |  | Difusor quadrado 9"x9" de 4 saídas, com registro lâminas opostas e caixa plenum para ø150mm - referência TROPICAL TOSI. | PÇ | 30
25.4.2 | COTAÇÃO |  | Difusor quadrado 12"x12" de 4 saídas, com registro lâminas opostas e caixa plenum para ø200mm - referênciaTROPICAL TOSI | PÇ | 44
25.4.3 | COTAÇÃO |  | ifusor quadrado 12"x12" de 4 saídas, com registro lâminas opostas e caixa plenum para ø250mm - referência TROPICAL TOSI. | PÇ | 10
25.4.4 | COTAÇÃO |  | Difusor quadrado 15"x15" de 4 saídas, com registro lâminas opostas e caixa plenum para ø250mm - referênciaTROPICAL TOSI. | PÇ | 41
25.4.5 | COTAÇÃO |  | Difusor quadrado 15"x15" de 4 saídas, com registro lâminas opostas e caixa plenum para ø300mm - referência TROPICAL TOSI. | PÇ | 50
25.4.6 | COTAÇÃO |  | Difusor quadrado 18"x18" de 4 saídas, com registro lâminas opostas e caixa plenum para ø350mm - referência TROPICAL TOSI. | PÇ | 2
25.4.7 | COTAÇÃO |  | Grelha de retorno sem registro 300x200mm - modelo rhn - referência TROPICAL TOSI. | PÇ | 27
25.4.8 | COTAÇÃO |  | Grelha de retorno sem registro 400x300mm - modelo rhn - referência TROPICAL TOSI. | PÇ | 5
25.4.9 | COTAÇÃO |  | Grelha de retorno sem registro 600x400mm - modelo rhn - referência TROPICAL TOSI. | PÇ | 157
25.4.10 | COTAÇÃO |  | Grelha de insuflamento dupla deflexão com registro 750x250mm , referência DH TROPICAL TOSI. | PÇ | 5
25.4.11 | COTAÇÃO |  | Grelha de insuflamento dupla deflexão com registro 450x250mm , referência DH TROPICAL TOSI. | PÇ | 3
25.4.12 | COTAÇÃO |  | Registro de regulagem de vazão manual do tipo lâminas opostas nas dimensões dos dutos. | PÇ | 84
25.4.13 | COTAÇÃO |  | Duto circular flexível com isolamento térmico e acústico ø150mm, incluindo fixações e suportes - referência ITM. | M | 79
25.4.14 | COTAÇÃO |  | Duto circular flexível com isolamento térmico e acústico ø200mm, incluindo fixações e suportes - referência ITM. | M | 84
25.4.15 | COTAÇÃO |  | Duto circular flexível com isolamento térmico e acústico ø250mm, incluindo fixações e suportes - referência ITM. | M | 165
25.4.16 | COTAÇÃO |  | Duto circular flexível com isolamento térmico e acústico ø300mm, incluindo fixações e suportes - referência ITM. | M | 195
25.4.17 | COTAÇÃO |  | Colarinho com registro para duto circular flexível ø150mm - referência ITM. | PÇ | 60
25.4.18 | COTAÇÃO |  | Colarinho com registro para duto circular flexível ø200mm - referência ITM. | PÇ | 88
25.4.19 | COTAÇÃO |  | Colarinho com registro para duto circular flexível ø250mm - referência ITM. | PÇ | 102
25.4.20 | COTAÇÃO |  | Colarinho com registro para duto circular flexível ø300mm - referência ITM. | PÇ | 142
25.4.21 | COTAÇÃO |  | Sistema de distribuição de ar tipo climaver c/ isolamento térmico, acústico e acessórios para vedação e fixação. | M² | 1610
25.5 |  |  | TUBULAÇÃO DE GÁS REFRIGERANTE
25.5.1 | COTAÇÃO |  | Tubo de cobre sem costura ø1/4" incluindo conexões e suportes. | M | 115
25.5.2 | COTAÇÃO |  | Tubo de cobre sem costura ø3/8" incluindo conexões e suportes. | M | 145
25.5.3 | COTAÇÃO |  | Tubo de cobre sem costura ø5/8" incluindo conexões e suportes. | M | 55
25.5.4 | COTAÇÃO |  | Tubo de cobre sem costura ø7/8" incluindo conexões e suportes. | M | 30
25.5.5 | COTAÇÃO |  | Tubo de cobre sem costura ø1 1/8" incluindo conexões e suportes. | M | 50
25.5.6 | COTAÇÃO |  | Isolamento em espuma elastomérica com 13mm de espessura, referência armaflex, incluindo cola e acessórios. | M | 395
25.6 |  |  | TUBULAÇÕES E ACESSÓRIOS HIDRÁULICOS LINHA - ÁGUA GELADA
25.6.1 | COTAÇÃO |  | Tubo classe sch-40, pontas biseladas para solda ø 5" , aço carbono sem costura, incluindo suportes. | M | 50
25.6.2 | COTAÇÃO |  | Tubo classe sch-40, pontas biseladas para solda ø 6" , aço carbono sem costura, incluindo suportes. | M | 50
25.6.3 | COTAÇÃO |  | Tubo de pvc soldável tipo ponta e bolsa ø3/4", incluindo suportes. | M | 132
25.6.4 | COTAÇÃO |  | Tubo de pvc soldável tipo ponta e bolsa ø1", incluindo suportes. | M | 708
25.6.5 | COTAÇÃO |  | Tubo de pvc soldável tipo ponta e bolsa ø1 1/2", incluindo suportes. | M | 48
25.6.6 | COTAÇÃO |  | Tubo de pvc soldável tipo ponta e bolsa ø1 1/4", incluindo suportes. | M | 72
25.6.7 | COTAÇÃO |  | Tubo de pvc soldável tipo ponta e bolsa 2", incluindo suportes. | M | 96
25.6.8 | COTAÇÃO |  | Tubo de pvc soldável tipo ponta e bolsa ø2 1/2", incluindo suportes. | M | 144
25.6.9 | COTAÇÃO |  | Tubo de pvc soldável tipo ponta e bolsa ø3", incluindo suportes. | M | 144
25.6.10 | COTAÇÃO |  | Válvula de retenção, disco em ferro nodular astm-a.536 classe 65t, sede em buna-n, eixos e molas em aço inox astm-a.351-cf8m, classe 125, montagem entre flanges ansi 150, tipo dupla portinhola, ferro fundido - diâmetro de 5". | PÇ | 4
25.6.11 | COTAÇÃO |  | Válvula de retenção, disco em ferro nodular astm-a.536 classe 65t, sede em buna-n, eixos e molas em aço inox astm-a.351-cf8m, classe 125, montagem entre flanges ansi 150, tipo dupla portinhola, ferro fundido - diâmetro de 6". | PÇ | 2
25.6.12 | COTAÇÃO |  | Válvula de balanceamento tipo stad - diâmetro 3". | PÇ | 6
25.6.13 | COTAÇÃO |  | Válvula de balanceamento tipo stad - diâmetro 2 1/2". | PÇ | 6
25.6.14 | COTAÇÃO |  | Válvula borboleta com hastes em aço inox, sede em buna-n, acionamento manual com memória, classe 125, montagem entre flanges ansi b16.5-cl 150, tipo wafer, ferro nodular. diâmetro 3". | PÇ | 2
25.6.15 | COTAÇÃO |  | Válvula borboleta com hastes em aço inox, sede em buna-n, acionamento manual com memória, classe 125, montagem entre flanges ansi b16.5-cl 150, tipo wafer, ferro nodular. diâmetro 5". | PÇ | 8
25.6.16 | COTAÇÃO |  | Válvula borboleta com hastes em aço inox, sede em buna-n, acionamento manual com memória, classe 125, montagem entre flanges ansi b16.5-cl 150, tipo wafer, ferro nodular. diâmetro 6". | PÇ | 4
25.6.17 | COTAÇÃO |  | Válvula globo diâmetro 5". | PÇ | 2
25.6.18 | COTAÇÃO |  | Válvula globo diâmetro 6". | PÇ | 2
25.6.19 | AP 05.20.0903 | SCO RJ | Válvula do tipo esfera diâmetro de 1" | PÇ | 2
25.7 |  |  | LIGAÇÃO HIDRÁULICA RESFRIADORES DE LÍQUIDO - ÁGUA GELADA
25.7.1 | COTAÇÃO |  | Válvula borboleta com hastes em aço inox, sede em buna-n, acionamento manual com memória, classe 125, montagem entre flanges ansi b16.5-cl 150, tipo wafer, ferro nodular. diâmetro de 5". | PÇ | 4
25.7.2 | COTAÇÃO |  | Válvula globo diâmetro de 5". | PÇ | 2
25.7.3 | COTAÇÃO |  | Junta de expansão diâmetro 5". | PÇ | 4
25.7.4 | COTAÇÃO |  | Termômetro tipo capela à álcool, coluna vermelha, com proteção, escala -30c a +50c ou 0c a 50c,rosca de ligação 1/2"bsp, comprimento superior 200mm, bulbo de acordo com a tubulação onde instalado, tipo reto ou angular, poço em latão. | PÇ | 4
25.7.5 | COTAÇÃO |  | Chave de fluxo. | PÇ | 2
25.7.6 | AP 05.20.0897 | SCO RJ | Válvula do tipo esfera diâmetro de 1/2" | PÇ | 8
25.7.7 | COTAÇÃO |  | Manômetro tipo bourdon escala de 0 a 6kgf/cm². | PÇ | 2
25.8 |  |  | LIGAÇÃO HIDRÁULICA BOMBAS PRIMÁRIAS - ÁGUA GELADA
25.8.1 | COTAÇÃO |  | Válvula borboleta com hastes em aço inox, sede em buna-n, acionamento manual com memória, classe 125, montagem entre flanges ansi b16.5-cl 150, tipo wafer, ferro nodular - diâmetro de 5". | PÇ | 6
25.8.2 | COTAÇÃO |  | JUNTA DE EXPANSÃO DIÂMETRO 5" | PÇ | 6
25.8.3 | COTAÇÃO |  | Válvula de retenção, disco em ferro nodular astm-a.536 classe 65t, sede em buna-n, eixos e molas em aço inox astm-a.351-cf8m, classe 125, montagem entre flanges ansi 150, tipo dupla portinhola, ferro fundido - diâmetro de 5". | PÇ | 3
25.8.4 | COTAÇÃO |  | Filtro "y" elemento filtrante em ao inox(removível), flangeado, ferro nodular - diâmetro de 5". | PÇ | 3
25.8.5 | COTAÇÃO |  | Manovacuômetro para água, concêntrico, diâmetro externo 100mm, rosca de ligação 1/2" bsp escala dupla de 0 a 7kg/cm² e 0 a 100 lb/pol², incluindo conjunto completo com tubo sifão tipo u em latão forjado, rosca de ligação 1/2" bsp e válvula esfera com rosca interna/externa, pressão de serviço 120lb/pol², roscas 1/2" bsp, vedação estanque, tipo bourdon, ferro. | PÇ | 3
25.8.6 | COTAÇÃO |  | Termômetro tipo capela à álcool, coluna vermelha, com proteção, escala -30c a +50c ou 0c a 50c,rosca de ligação 1/2"bsp, comprimento, tipo reto ou angular. poço de latão. | PÇ | 6
25.8.7 | AP 05.20.0897 | SCO RJ | Válvula do tipo esfera diâmetro de 1/2" | PÇ | 6
25.9 |  |  | LIGAÇÃO HIDRÁULICA BOMBAS SECUNDÁRIAS - ÁGUA GELADA
25.9.1 | COTAÇÃO |  | Válvula borboleta com hastes em aço inox, sede em buna-n, acionamento manual com memória, classe 125, montagem entre flanges ansi b16.5-cl 150, tipo wafer, ferro nodular - diâmetro de 6". | PÇ | 4
25.9.2 | COTAÇÃO |  | Junta de expansão diâmetro 6". | PÇ | 4
25.9.3 | COTAÇÃO |  | Válvula de retenção, disco em ferro nodular astm-a.536 classe 65t, sede em buna-n, eixos e molas em aço inox astm-a.351-cf8m, classe 125, montagem entre flanges ansi 150, tipo dupla portinhola, ferro fundido - diâmetro de 6". | PÇ | 2
25.9.4 | COTAÇÃO |  | Filtro "y" elemento filtrante em ao inox(removível), flangeado, ferro nodular diâmetro de 6". | PÇ | 2
25.9.5 | COTAÇÃO |  | Válvula globo diâmetro de 6". | PÇ | 2
25.9.6 | COTAÇÃO |  | Manovacuômetro para água, concêntrico, diâmetro externo 100mm, rosca de ligação 1/2" bsp escala dupla de 0 a 7kg/cm² e 0 a 100 lb/pol², incluindo conjunto completo com tubo sifão tipo u em latão forjado, rosca de ligação 1/2" bsp e válvula esfera com rosca interna/externa, pressão de serviço 120lb/pol², roscas 1/2" bsp, vedação estanque, tipo bourdon, ferro. | PÇ | 2
25.9.7 | COTAÇÃO |  | Termômetro tipo capela à álcool, coluna vermelha, com proteção, escala -30c a +50c ou 0c a 50c,rosca de ligação 1/2"bsp, comprimento, tipo reto ou angular. poço de latão. | PÇ | 4
25.9.8 | AP 05.20.0897 | SCO RJ | Válvula do tipo esfera diâmetro de 1/2" | PÇ | 4
25.9.9 | COTAÇÃO |  | Sensor de pressão. | PÇ | 2
25.10 |  |  | LIGAÇÃO HIDRÁULICA FANCOILS VERTICAIS 5 TR- ÁGUA GELADA
25.10.1 | COTAÇÃO |  | Válvula borboleta com hastes em aço inox, sede em buna-n, acionamento manual com memória, classe 125, montagem entre flanges ansi b16.5-cl 150, tipo wafer, ferro nodular - diâmetro de 1 1/2". | PÇ | 2
25.10.2 | COTAÇÃO |  | Válvula de balanceamento tipo stad diâmetro de 1 1/2". | PÇ | 1
25.10.3 | COTAÇÃO |  | Filtro "y" elemento filtrante em ao inox (removível), diâmetro de 1 1/2". | PÇ | 1
25.10.4 | AP 05.20.0897 | SCO RJ | Válvula do tipo esfera diâmetro de 1/2" | PÇ | 2
25.10.5 | COTAÇÃO |  | Termômetro tipo capela à álcool, coluna vermelha, com proteção, escala -30c a +50c ou 0c a 50c,rosca de ligação 1/2"bsp, comprimento, tipo reto ou angular. poço de latão. | PÇ | 2
25.10.6 | COTAÇÃO |  | Válvula de 3 vias proporcional motorizada diâmetro de 1 1/2". | PÇ | 1
25.11 |  |  | LIGAÇÃO HIDRÁULICA FANCOILS VERTICAIS 8 TR- ÁGUA GELADA
25.11.1 | COTAÇÃO |  | Válvula borboleta com hastes em aço inox, sede em buna-n, acionamento manual com memória, classe 125, montagem entre flanges ansi b16.5-cl 150, tipo wafer, ferro nodular - diâmetro de 1 1/2". | PÇ | 24
25.11.2 | COTAÇÃO |  | Válvula de balanceamento tipo stad diâmetro de 1 1/2". | PÇ | 12
25.11.3 | COTAÇÃO |  | Filtro "y" elemento filtrante em ao inox (removível), diâmetro de 1 1/2". | PÇ | 12
25.11.4 | AP 05.20.0897 | SCO RJ | Válvula do tipo esfera diâmetro de 1/2" | PÇ | 24
25.11.5 | COTAÇÃO |  | Termômetro tipo capela à álcool, coluna vermelha, com proteção, escala -30c a +50c ou 0c a 50c,rosca de ligação 1/2"bsp, comprimento, tipo reto ou angular. poço de latão. | PÇ | 24
25.11.6 | COTAÇÃO |  | Válvula de 3 vias proporcional motorizada diâmetro de 1 1/2". | PÇ | 12
25.12 |  |  | LIGAÇÃO HIDRÁULICA FANCOILS VERTICAIS 10 TR- ÁGUA GELADA
25.12.1 | COTAÇÃO |  | Válvula borboleta com hastes em aço inox, sede em buna-n, acionamento manual com memória, classe 125, montagem entre flanges ansi b16.5-cl 150, tipo wafer, ferro nodular - diâmetro de 2". | PÇ | 14
25.12.2 | COTAÇÃO |  | Válvula de balanceamento tipo stad diâmetro de 2". | PÇ | 7
25.12.3 | COTAÇÃO |  | Filtro "y" elemento filtrante em ao inox (removível), diâmetro de 2". | PÇ | 7
25.12.4 | AP 05.20.0897 | SCO RJ | Válvula do tipo esfera diâmetro de 1/2" | PÇ | 14
25.12.5 | COTAÇÃO |  | Termômetro tipo capela à álcool, coluna vermelha, com proteção, escala -30c a +50c ou 0c a 50c,rosca de ligação 1/2"bsp, comprimento, tipo reto ou angular. poço de latão. | PÇ | 14
25.12.6 | COTAÇÃO |  | Válvula de 3 vias proporcional motorizada diâmetro de 2" | PÇ | 7
25.13 |  |  | LIGAÇÃO HIDRÁULICA FANCOILS VERTICAIS 12 TR- ÁGUA GELADA
25.13.1 | COTAÇÃO |  | Válvula borboleta com hastes em aço inox, sede em buna-n, acionamento manual com memória, classe 125, montagem entre flanges ansi b16.5-cl 150, tipo wafer, ferro nodular - diâmetro de 2 1/2" | PÇ | 18
25.13.2 | COTAÇÃO |  | Válvula de balanceamento tipo stad diâmetro de 2 1/2" | PÇ | 9
25.13.3 | COTAÇÃO |  | Filtro "y" elemento filtrante em ao inox (removível), diâmetro de 2 1/2" | PÇ | 9
25.13.4 | AP 05.20.0897 | SCO RJ | Válvula do tipo esfera diâmetro de 1/2" | PÇ | 18
25.13.5 | COTAÇÃO |  | Termômetro tipo capela à álcool, coluna vermelha, com proteção, escala -30c a +50c ou 0c a 50c,rosca de ligação 1/2"bsp, comprimento, tipo reto ou angular. poço de latão. | PÇ | 18
25.13.6 | COTAÇÃO |  | Válvula de 3 vias proporcional motorizada diâmetro de 2 1/2" | PÇ | 9
25.14 |  |  | LIGAÇÃO HIDRÁULICA FANCOILS VERTICAIS 15 TR- ÁGUA GELADA
25.14.1 | COTAÇÃO |  | Válvula borboleta com hastes em aço inox, sede em buna-n, acionamento manual com memória, classe 125, montagem entre flanges ansi b16.5-cl 150, tipo wafer, ferro nodular - diâmetro de 3" | PÇ | 2
25.14.2 | COTAÇÃO |  | Válvula de balanceamento tipo stad diâmetro de 3" | PÇ | 1
25.14.3 | COTAÇÃO |  | Filtro "y" elemento filtrante em ao inox (removível), diâmetro de 3" | PÇ | 1
25.14.4 | AP 05.20.0897 | SCO RJ | Válvula do tipo esfera diâmetro de 1/2" | PÇ | 2
25.14.5 | COTAÇÃO |  | Termômetro tipo capela à álcool, coluna vermelha, com proteção, escala -30c a +50c ou 0c a 50c,rosca de ligação 1/2"bsp, comprimento, tipo reto ou angular. poço de latão. | PÇ | 2
25.14.6 | COTAÇÃO |  | Válvula de 3 vias proporcional motorizada diâmetro de 3" | PÇ | 1
25.15 |  |  | LIGAÇÃO HIDRÁULICA FANCOILETES HIDRÔNICOS 9000 BTU/H - ÁGUA GELADA
25.15.1 | IT 10.35.0050 | SCO RJ | Válvula do tipo esfera diâmetro de 3/4" | PÇ | 32
25.15.2 | COTAÇÃO |  | Válvula do tipo globo diâmetro de 3/4" | PÇ | 16
25.15.3 | COTAÇÃO |  | Filtro "y" elemento filtrante em ao inox (removível), diâmetro de 3/4" | PÇ | 16
25.15.4 | AP 05.20.0897 | SCO RJ | Válvula do tipo esfera diâmetro de 1/2" | PÇ | 32
25.15.5 | COTAÇÃO |  | Termômetro tipo capela à álcool, coluna vermelha, com proteção, escala -30c a +50c ou 0c a 50c,rosca de ligação 1/2"bsp, comprimento, tipo reto ou angular. poço de latão. | PÇ | 32
25.15.6 | COTAÇÃO |  | Válvula de 3 vias on-off motorizada diâmetro de 3/4" | PÇ | 16
25.16 |  |  | LIGAÇÃO HIDRÁULICA FANCOILETES HIDRÔNICOS 14000 BTU/H - ÁGUA GELADA
25.16.1 | IT 10.35.0050 | SCO RJ | Válvula do tipo esfera diâmetro de 3/4" | PÇ | 16
25.16.2 | COTAÇÃO |  | Válvula do tipo globo diâmetro de 3/4" | PÇ | 8
25.16.3 | COTAÇÃO |  | Filtro "y" elemento filtrante em ao inox (removível), diâmetro de 3/4" | PÇ | 8
25.16.4 | AP 05.20.0897 | SCO RJ | Válvula do tipo esfera diâmetro de 1/2" | PÇ | 16
25.16.5 | COTAÇÃO |  | Termômetro tipo capela à álcool, coluna vermelha, com proteção, escala -30c a +50c ou 0c a 50c,rosca de ligação 1/2"bsp, comprimento, tipo reto ou angular. poço de latão. | PÇ | 16
25.16.6 | COTAÇÃO |  | Válvula de 3 vias on-off motorizada diâmetro de 3/4" | PÇ | 8
25.17 |  |  | LIGAÇÃO HIDRÁULICA FANCOILETES HIDRÔNICOS 20000 BTU/H - ÁGUA GELADA
25.17.1 | AP 05.20.0903 | SCO RJ | Válvula do tipo esfera diâmetro de 1" | PÇ | 30
25.17.2 | COTAÇÃO |  | Válvula do tipo globo diâmetro de 1" | PÇ | 15
25.17.3 | COTAÇÃO |  | Filtro "y" elemento filtrante em ao inox (removível), diâmetro de 1" | PÇ | 15
25.17.4 | AP 05.20.0897 | SCO RJ | Válvula do tipo esfera diâmetro de 1/2" | PÇ | 30
25.17.5 | COTAÇÃO |  | Termômetro tipo capela à álcool, coluna vermelha, com proteção, escala -30c a +50c ou 0c a 50c,rosca de ligação 1/2"bsp, comprimento, tipo reto ou angular. poço de latão. | PÇ | 30
25.17.6 | COTAÇÃO |  | Válvula de 3 vias on-off motorizada diâmetro de 1" | PÇ | 15
25.18 |  |  | LIGAÇÃO HIDRÁULICA FANCOILETES HIDRÔNICOS 25000 BTU/H - ÁGUA GELADA
25.18.1 | AP 05.20.0903 | SCO RJ | válvula do tipo esfera diâmetro de 1" | PÇ | 28
25.18.2 | COTAÇÃO |  | Válvula do tipo globo diâmetro de 1" | PÇ | 14
25.18.3 | COTAÇÃO |  | Filtro "y" elemento filtrante em ao inox (removível), diâmetro de 1" | PÇ | 14
25.18.4 | AP 05.20.0897 | SCO RJ | Válvula do tipo esfera diâmetro de 1/2" | PÇ | 28
25.18.5 | COTAÇÃO |  | Termômetro tipo capela à álcool, coluna vermelha, com proteção, escala -30c a +50c ou 0c a 50c,rosca de ligação 1/2"bsp, comprimento, tipo reto ou angular. poço de latão. | PÇ | 28
25.18.6 | COTAÇÃO |  | Válvula de 3 vias on-off motorizada diâmetro de 1" | PÇ | 14
25.19 |  |  | LIGAÇÃO HIDRÁULICA FANCOILETES HIDRÔNICOS 30000 BTU/H - ÁGUA GELADA
25.19.1 | AP 05.20.0903 | SCO RJ | Válvula do tipo esfera diâmetro de 1" | PÇ | 4
25.19.2 | COTAÇÃO |  | Válvula do tipo globo diâmetro de 1" | PÇ | 2
25.19.3 | COTAÇÃO |  | Filtro "y" elemento filtrante em ao inox (removível), diâmetro de 1" | PÇ | 2
25.19.4 | AP 05.20.0897 | SCO RJ | Válvula do tipo esfera diâmetro de 1/2" | PÇ | 4
25.19.5 | COTAÇÃO |  | Termômetro tipo capela à álcool, coluna vermelha, com proteção, escala -30c a +50c ou 0c a 50c,rosca de ligação 1/2"bsp, comprimento, tipo reto ou angular. poço de latão. | PÇ | 4
25.19.6 | COTAÇÃO |  | Válvula de 3 vias on-off motorizada diâmetro de 1" | PÇ | 2
25.20 |  |  | LIGAÇÃO HIDRÁULICA FANCOILETES HIDRÔNICOS 36000 BTU/H - ÁGUA GELADA
25.20.1 | AP 05.20.0906 | SCO RJ | Válvula do tipo esfera diâmetro de 1 1/2" | PÇ | 4
25.20.2 | COTAÇÃO |  | Válvula do tipo globo diâmetro de 1 1/2" | PÇ | 2
25.20.3 | COTAÇÃO |  | Filtro "y" elemento filtrante em ao inox (removível), diâmetro de 1 1/2" | PÇ | 2
25.20.4 | AP 05.20.0897 | SCO RJ | Válvula do tipo esfera diâmetro de 1/2" | PÇ | 4
25.20.5 | COTAÇÃO |  | Termômetro tipo capela à álcool, coluna vermelha, com proteção, escala -30c a +50c ou 0c a 50c,rosca de ligação 1/2"bsp, comprimento, tipo reto ou angular. poço de latão. | PÇ | 4
25.20.6 | COTAÇÃO |  | Válvula de 3 vias on-off motorizada diâmetro de 11/2" | PÇ | 2
25.21 |  |  | LIGAÇÃO HIDRÁULICA FANCOILETES HIDRÔNICOS 44000 BTU/H - ÁGUA GELADA
25.21.1 | COTAÇÃO |  | Válvula do tipo esfera diâmetro de 1 1/4" | PÇ | 4
25.21.2 | COTAÇÃO |  | Válvula do tipo globo diâmetro de 1 1/4" | PÇ | 2
25.21.3 | COTAÇÃO |  | Filtro "y" elemento filtrante em ao inox (removível), diâmetro de 1 1/4" | PÇ | 2
25.21.4 | AP 05.20.0897 | SCO RJ | Válvula do tipo esfera diâmetro de 1/2" | PÇ | 4
25.21.5 | COTAÇÃO |  | Termômetro tipo capela à álcool, coluna vermelha, com proteção, escala -30c a +50c ou 0c a 50c,rosca de ligação 1/2"bsp, comprimento, tipo reto ou angular. poço de latão. | PÇ | 4
25.21.6 | COTAÇÃO |  | Válvula de 3 vias on-off motorizada diâmetro de 1 1/4" | PÇ | 2
25.22 | COTAÇÃO |  | LIGAÇÃO HIDRÁULICA FANCOILETES HIDRÔNICOS 48000 BTU/H - ÁGUA GELADA
25.22.1 | COTAÇÃO |  | Válvula do tipo esfera diâmetro de 2" | PÇ | 22
25.22.2 | COTAÇÃO |  | Válvula do tipo globo diâmetro de 2" | PÇ | 11
25.22.3 | COTAÇÃO |  | Filtro "y" elemento filtrante em ao inox (removível), diâmetro de 2" | PÇ | 11
25.22.4 | AP 05.20.0897 | SCO RJ | Válvula do tipo esfera diâmetro de 1/2" | PÇ | 22
25.22.5 | COTAÇÃO |  | Termômetro tipo capela à álcool, coluna vermelha, com proteção, escala -30c a +50c ou 0c a 50c,rosca de ligação 1/2"bsp, comprimento, tipo reto ou angular. poço de latão. | PÇ | 22
25.22.6 | COTAÇÃO |  | Válvula de 3 vias on-off motorizada diâmetro de 2" | PÇ | 11
25.23 |  |  | LIGAÇÃO HIDRÁULICA FANCOILETES HIDRÔNICOS 60000 BTU/H - ÁGUA GELADA
25.23.1 | COTAÇÃO |  | Válvula do tipo esfera diâmetro de 2 1/2" | PÇ | 4
25.23.2 | COTAÇÃO |  | Válvula do tipo globo diâmetro de 2 1/2" | PÇ | 2
25.23.3 | COTAÇÃO |  | Filtro "y" elemento filtrante em ao inox (removível), diâmetro de 2 1/2" | PÇ | 2
25.23.4 | AP 05.20.0897 | SCO RJ | Válvula do tipo esfera diâmetro de 1/2" | PÇ | 4
25.23.5 | COTAÇÃO |  | Termômetro tipo capela à álcool, coluna vermelha, com proteção, escala -30c a +50c ou 0c a 50c,rosca de ligação 1/2"bsp, comprimento, tipo reto ou angular. poço de latão. | PÇ | 4
25.23.6 | COTAÇÃO |  | Válvula de 3 vias on-off motorizada diâmetro de 2 1/2" | PÇ | 2
EXAUSTÃO/VENTILAÇÃO
25.24 |  |  | VENTILADORES/EXAUSTORES
25.24.1 | COTAÇÃO |  | Caixa ventiladora com ventilador centrífugo do tipo sirocco - modelo de referência bbs 160 BERLINER LUFT | UN | 6
25.24.2 | COTAÇÃO |  | Caixa ventiladora com ventilador centrífugo do tipo sirocco - modelo de referência bbs 180 BERLINER LUFT | UN | 7
25.24.3 | COTAÇÃO |  | Caixa ventiladora com ventilador centrífugo do tipo sirocco - modelo de referência bbs 200 BERLINER LUFT | UN | 2
25.24.4 | COTAÇÃO |  | Cortina de ar mod referência hb1600 da TOTALINE | UN | 1
25.24.5 | COTAÇÃO |  | Suporte para unidades evaporadoras de teto | CJ | 43
25.25 |  |  | VENEZIANAS/ GRELHAS / ACESSÓRIOS
25.25.1 | COTAÇÃO |  | Grelha de simples deflexão em alumínio anodizado sem registro, nas dimensões de 200x150mm - referência TROPICAL TOSI | PÇ | 45
25.25.2 | COTAÇÃO |  | Grelha de simples deflexão em alumínio anodizado sem registro, nas dimensões de 300x150mm - referência TROPICAL TOSI | PÇ | 37
25.25.3 | COTAÇÃO |  | Veneziana indevassável de dupla moldura nas dimensões de 300x200mm - referência TROPICAL TOSI | PÇ | 7
25.25.4 | COTAÇÃO |  | Veneziana indevassável de dupla moldura nas dimensões de 300x300mm - referência TROPICAL TOSI | PÇ | 4
25.25.5 | COTAÇÃO |  | Veneziana indevassável de dupla moldura nas dimensões de 400x300mm - referênciaTROPICAL TOSI | PÇ | 14
25.25.6 | COTAÇÃO |  | Veneziana indevassável de dupla moldura nas dimensões de 600x300mm - referência TROPICAL TOSI | PÇ | 6
25.25.7 | COTAÇÃO |  | Conj. de dutos em aço galvanizado sem isolamento e acessórios para vedação e fixação | CJ | 18
|  |  | Sub Total |  |  |  |  | 0
26 |  |  | INSTALAÇÃO CONTRA INCÊNDIO E SPDA
SISTEMA DE SINALIZAÇÃO DE EMERGENCIA
26.1 |  |  | SINALIZAÇÃO DE ORIENTAÇÃO E SALVAMENTO
26.1.1 | COTAÇÃO |  | SINALIZAÇÃO DE ROTA DE SAIDA código 13 da NBR 13434-2 2004; dimensões da placa 12 x 24 cm | UN | 65
26.1.2 | COTAÇÃO |  | SINALIZAÇÃO DE PORTA DE SAIDA código 14 da NBR 13434-2 2004; dimensões da placa 12 x 24 cm | UN | 3
26.1.3 | COTAÇÃO |  | SINALIZAÇÃO DE ROTA DE SAIDA código 16 da NBR 13434-2 2004; dimensões da placa 12 x 24 cm | UN | 9
26.1.4 | COTAÇÃO |  | SINALIZAÇÃO DE PORTA DE SAIDA código 17da NBR 13434-2 2004; dimensões da placa 12 x 24 cm | UN | 3
26.1.5 | COTAÇÃO |  | SINALIZAÇÃO DE PORTA DE SAIDA código 19 da NBR 13434-2 2004; dimensões da placa 12 x 24 cm | UN | 10
26.1.6 | 88316 | SINAPI DF | SERVENTE | H | 25.27
SINALIZAÇÃO DE EQUIPAMENTO
26.1.7 | COTAÇÃO |  | SINALIZAÇÃO DE ALARME MANUAL código 21 da NBR 13434-2 2004; dimensões da placa 12 x 12 cm | UN | 15
26.1.8 | COTAÇÃO |  | SINALIZAÇÃO DE EXTINTOR DE INCENDIO código 23 da NBR 13434-2 2004; dimensões da placa 12 x 12cm, complementada com classe de fogo | UN | 46
26.1.9 | COTAÇÃO |  | SINALIZAÇÃO DE HIDRANTE DE PAREDE código 25 da NBR 13434-2 2004; dimensões da placa 12 x 12 cm | UN | 14
26.1.10 | 88316 | SINAPI DF | SERVENTE | H | 27.23
SINALIZAÇÃO DE PROIBIÇÃO
26.1.11 | COTAÇÃO |  | PROIBIDO USO DE ELEVADOR (código 4 da NBR 13434-2/2004 ,dimensões da base: mínima de 15cm) | UN | 2
26.1.12 | 88316 | SINAPI DF | SERVENTE | H | 1.81
SINALIZAÇÃO DE PISO
26.1.14 | 88309 | SINAPI DF | PEDREIRO | H | 10
26.1.15 | 88242 | SINAPI DF | Ajudante especializado | H | 10
26.1.16 | 7292 | SINAPI DF | Tinta base resina epoxi tp coberit epoxy - vermelha | L | 4.5
26.1.17 | 7292 | SINAPI DF | Tinta base resina epoxi tp coberit epoxy - amarela | L | 1.5
DETECÇÃO AUTOMÁTICA E ALARME DE ACIONAMENTO MANUAL
26.1.18 | COTAÇÃO |  | Detector de Fumaça Óptico Endereçável 24 VLT - ME206 | UN | 34
26.1.19 | COTAÇÃO |  | Detector Termovelocimétrico Endereçável 24 VLT - ME140 | UN | 59
26.1.20 | COTAÇÃO |  | Central Alarme/Fumaça Endereçável Pró 500 Pontos 24 VLT Com Bateria - ME194 | UN | 1
26.1.21 | COTAÇÃO |  | Fonte de alimentação auxiliar 24 vcc c/ bateria | UN | 1
26.1.22 | COTAÇÃO |  | Módulo isolador de curto circuito | UN | 8
26.1.23 | COTAÇÃO |  | Eletroduto de 3/4" | M | 1950
26.1.24 | SINAPI | 0925 | Fiação cabo blindado 2,5 mm | M | 5850
26.1.25 | SINAPI | 2559 | Caixa de alumínio hexagonal 3" x 3" x 2" ou tipo "petrolet" | UN | 210
26.1.26 | SINAPI | 11950 | Bucha em pvc - S6 | UN | 840
26.1.27 | SINAPI | 11950 | Parafusos de rosca soberba- S6 (COM BUCHA) | UN | 840
26.1.28 | COTAÇÃO |  | Botoeira Alarme 24 VLT Endereçável C/ Martelo - ME188 | UN | 15
26.1.29 | COTAÇÃO |  | Sirene Áudio Visual Convencional - 24 VLT - 110 Decibéis- ME327 | UN | 15
26.1.30 | COTAÇÃO |  | Caixa 3" x 3" | UN | 15
26.1.31 | COTAÇÃO |  | Caixa 4" x 4" | UN | 15
26.1.32 | COTAÇÃO |  | Braçadeira tipo "d" de f°g° | UN | 1950
26.1.33 | COTAÇÃO |  | Tirante de f°g° (VERGALHÃO) | UN | 1950
26.1.34 | COTAÇÃO |  | Suspensão de f°g° presa no concreto (CANTONEIRA ZZ) | UN | 1950
26.1.35 | COTAÇÃO | 26.1.48 | Bucha em pvc - S8 | UN | 3900
26.1.36 | COTAÇÃO | 26.1.49 | Parafusos de rosca soberba - S8 | UN | 3900
26.1.37 | 88316 | SINAPI DF | SERVENTE | H | 176
26.1.38 | 88247 | SINAPI DF | AUXILIAR DE ELETRICISTA | H | 176
26.1.39 | 88264 | SINAPI DF | Eletricista ou oficial eletricista | H | 176
ILUMINAÇÃO DE EMERGÊNCIA
LUMINÁRIA PARA ILUMINAÇÃO DE EMERGÊNCIA TIPO BLOCO AUTÔNOMO - SOBREPOR
26.1.41 | COTAÇÃO |  | Luminária para iluminação de emergência tipo bloco autônomo - sobrepor | UN | 75
26.1.42 | COTAÇÃO |  | Plug tomada macho | UN | 75
26.1.43 | COTAÇÃO |  | Plug tomada fêmea | UN | 75
26.1.44 | 88264 | SINAPI DF | Eletricista ou oficial eletricista | H | 176
26.1.45 | 88247 | SINAPI DF | AUXILIAR DE ELETRICISTA | H | 176
SISTEMA DE EXTINTORES
26.1.46 | COTAÇÃO |  | Extintores ABC , capacidade extintora 3A 20BC, 6Kg, 5 anos de garantia (carga e cilindro) | UN | 23
26.1.47 | COTAÇÃO |  | Suporte de parede para fixação do extintor | UN | 23
26.1.48 | COTAÇÃO |  | Bucha em pvc - s8 | UN | 46
26.1.49 | COTAÇÃO |  | Parafusos de rosca soberba - s8 | UN | 46
26.1.50 | 88316 | SINAPI DF | SERVENTE | H | 44
HIDRANTE DE PAREDE
26.1.51 | COTAÇÃO |  | Sistema de pressurização de sistema de hidrante de parede completo (aço carbono ou ferro galvanizado) | UN | 1 |  |  |  | 5.60,00 | NOVA CASA FLORENCIO | 7950
26.1.52 | COTAÇÃO |  | Mangueira de nylon | UN | 28
26.1.53 | SINAPI DF | 37555 | Esguicho regulável | UN | 14
26.1.54 | COTAÇÃO |  | Chave de hidrante | UN | 14
26.1.55 | COTAÇÃO |  | Niple f°g° ø63 | UN | 23
26.1.56 | SINAPI DF | 10904 | Registro angular globo 45° x ø63 | M | 5
26.1.57 | SINAPI DF | 20974 | Adaptador storz ø63 x ø40 | UN | 5
26.1.58 | COTAÇÃO |  | Cano de f°g° de ø63 | M | 87
26.1.59 | COTAÇÃO |  | Tê de saída bilateral de ø63 | UN | 3
26.1.60 | SINAPI DF | 01784 | Curva de 45° para cano de ø63 | UN | 2
26.1.61 | SINAPI DF | 01821 | Curva de 90° para cano de ø63 | UN | 5
26.1.62 | 88247 | SINAPI DF | AUXILIAR DE ELETRICISTA | H | 164
26.1.63 | 88316 | SINAPI DF | SERVENTE | H | 421
SISTEMA DE PROTEÇÃO CONTRA DESCARGAS ATMOSFÉRICAS
26.1.64 | 96976 | SINAPI DF | Cabo de cobre nu # 35 mm² | M | 350
26.1.65 | 15.017.0165 | EMOP RJ | Terminal para emenda de cabo #16/35 | UN | 15
26.1.66 | 3398 | SINAPI DF | Espaçador de fixação vertical/horizontal | UN | 117
26.1.67 | 88247 | SINAPI DF | AUXILIAR DE ELETRICISTA | H | 12.32
26.1.68 | 88316 | SINAPI DF | SERVENTE | H | 31.49
SAÍDAS DE EMERGÊNCIA
26.1.69 | 99855 | SINAPI DF | Corrimão simples em escadas e rampas, em aço galvanizado classe leve de 1.1/2", pintado com 1 demão de selador e 2 demãos de esmalte sisntético, incluindo suporte e acessórios de fixação, conforme detalhes em projeto. | M | 240
26.1.70 | 88247 | SINAPI DF | AUXILIAR DE ELETRICISTA | H | 222.53
26.1.71 | 88316 | SINAPI DF | SERVENTE | H | 31.49
|  |  | ESCADA DE EMERGÊNCIA | kg
26.1.72 | 97094 | SINAPI DF | CONCRETAGEM DE RADIER, PISO OU LAJE SOBRE SOLO, FCK 30 MPA, PARA ESPESSURA DE 10 CM - LANÇAMENTO, ADENSAMENTO E ACABAMENTO. AF_09/2017 (espessura 5x) | m³ | 20
26.1.73 | 100763 | SINAPI DF | VIGA METÁLICA EM PERFIL LAMINADO OU SOLDADO EM AÇO ESTRUTURAL, COM CONEXÕES PARAFUSADAS, INCLUSOS MÃO DE OBRA, TRANSPORTE E IÇAMENTO UTILIZANDO GUIN DASTE - FORNECIMENTO E INSTALAÇÃO. AF_01/2020_P | kg | 14625
26.1.74 | 100765 | SINAPI DF | PILAR METÁLICO PERFIL LAMINADO/SOLDADO EM AÇO ESTRUTURAL, COM CONEXÕES PARAFUSADAS, INCLUSOS MÃO DE OBRA, TRANSPORTE E IÇAMENTO UTILIZANDO GUINDASTE '- FORNECIMENTO E INSTALAÇÃO. AF_01/2020_P | kg | 3267
26.1.75 | 100765 | SINAPI DF* | CHAPA CORRUGADA PARA PISO EM AÇO ESTRUTURAL, ANTIDERRAPANTE COM ESPESSURA DE 6,3 MM | kg | 7312.5
26.1.76 | 99837 | SINAPI DF | GUARDA-CORPO DE AÇO GALVANIZADO | m | 130
0
27 |  |  | AS BUILT
27.1 | 89 | SBC | Projeto "as built" arquitetura. | M2 | 8138.4
27.2 | 64 | SBC | Projeto "as built" instalacoes gerais. | M2 | 8138.4
|  |  | Sub Total |  |  |  |  | 0
28 |  |  | LIMPEZA
28.1 | TC 05.15.0100 | SCO RJ | Retirada de entulho em cacamba de aco com 5m3 de capacidade, inclusive carregamento do container, transporte e descarga e tarifa de disposicao final | m³ | 30
|  |  | Sub Total |  |  |  |  | 0
|  |  | Total Parcial |  |  |  | 0
|  |  | LDI |  |  | 24.25% | 0
|  |  | Total Geral |  |  |  | 0
Note on B310: Master: insumo
Note on B330: Master: INSUMO
Note on B341: Master: INSUMO
Note on B350: Master: INSUMO